## O.OB01 D.CAT01
Formular F3 | [8 empty] | 1
Obiectiv: L029 RESTAURARE ANSAMBLU CASTEL BELDY FAZA P.T.
Contractant: IMPEX ROMCATEL CP SA
LISTA cu cantitatile de lucrari pe categorii de lucrari
Obiect: OB01 CASTEL BELDY CORP.A A' B
Categorie: CAT01 STRUCTURA | [7 empty] | [ ron ]
| Nr. | Capitol lucrari | U/M |  |  | Cantitatea | Pretul unitar | Valoare
| Crt. | Simbol |  |  |  |  | a)materiale
|  | Denumire resursa |  |  |  |  | b)manopera
|  | Observatii |  |  |  |  | c)utilaj
|  | Corectii |  |  |  |  | d)transport
|  | Liste Anexe |  |  |  |  | Total(a+b+c+d)
| 1 | RPCT18B1 82 | MP |  |  | 195
|  |  | Sp.mat: 0.00% |  | Sp.man: 0.00% | Sp.uti: 0.00%
DESFACEREA DUSUMELELOR DIN LEMN DE RASINOASE INCLUSIV GRINZILE FARA RECUPERAREA MAT *
| 2 | RPCB18D 99 | M CUB |  |  | 84
|  |  | Sp.mat: 0.00% |  | Sp.man: 0.00% | Sp.uti: 0.00%
DEMOLAREA BETOANELOR VECHI,CU MIJLOACE MANUALE,PLACI PREFABRICATE <15 CM GROSIME
| 3 | RPCT25A1 82 | MP |  |  | 1987
|  |  | Sp.mat: 0.00% |  | Sp.man: 0.00% | Sp.uti: 0.00%
DESFACEREA SARPANTELOR DIN LEMN SI A ELEMENTELOR COMPONENTE A ASTER.DIN SCIND.SAU PFL LA CONS.OBIS.*
| 4 | RPCK42B 99 | MP |  |  | 77
|  |  | Sp.mat: 0.00% |  | Sp.man: 0.00% | Sp.uti: 0.00%
DESFACEREA PARDOSELILOR RECI-DIN MOZAIC,IN CAMP CONTINUU SAU PLACI MOZAICATE
| 5 | RPCF10A 99 | M CUB |  |  | 15
|  |  | Sp.mat: 0.00% |  | Sp.man: 0.00% | Sp.uti: 0.00%
DEMOLAREA ZIDARIEI,PIATRA BRUTA-BOLOVANI RIU-MOLOANE,M.CIMENT-VAR:MIJ.MANUALE,<1MC,1PC.LUCRU
| 6 | RPCT26B1 82 | MP |  |  | 1665
|  |  | Sp.mat: 0.00% |  | Sp.man: 0.00% | Sp.uti: 0.00%
DESFACEREA INVELITORILOR DIN OLANE TIGLE SOLZI SAU PROFILATE PE SIPCI INCL DESF.SIPCILOR DOLIILOR *
| 7 | RPCA02A1 82 | M CUB |  |  | 340
|  |  | Sp.mat: 0.00% |  | Sp.man: 0.00% | Sp.uti: 0.00%
SAPATURA DE PAMINT LA SUBZIDIRI EXECUTATE IN COND.SI POZITII GRELE *
| 8 | TSD01C1 82 | M CUB |  |  | 328
|  |  | Sp.mat: 0.00% |  | Sp.man: 0.00% | Sp.uti: 0.00%
IMPRASTIEREA CU LOPATA A PAMINT.AFINAT,STRAT UNIFORM 10-30CM.GROS CU SFARIM.BULG.TEREN TARE
| 9 | TSD04B1 82 | M CUB |  |  | 328
|  |  | Sp.mat: 0.00% |  | Sp.man: 0.00% | Sp.uti: 0.00%
COMPACTAREA CU MAI.DE MINA A UMPLUT.EXECUT.PE STRAT.CU UDAREA FIEC.STRAT DE 10CM GROS.T.COEZIV
| 10 | RPCA04B1 82 | MP |  |  | 308
|  |  | Sp.mat: 0.00% |  | Sp.man: 0.00% | Sp.uti: 0.00%
SPRIJINIRI ORIZ.ALE MAL.SAP.IN SPATII < 1,00 LAT.GRELE CU INTERSPATIILE INTRE DULAPI 5-20CM *
| 11 | IZF04H1 82 | MP |  |  | 371
|  |  | Sp.mat: 0.00% |  | Sp.man: 0.00% | Sp.uti: 0.00%
STRAT HIDROIZ CALD CU PINZA BIT ACOP LIP MAST BIT SAU BIT CU ADAOS CAUCIUC TIP..SUPR INCL>40% VERT
L:11203 -0020:7822589 -MASTIC BITUMINOS MATILOZ PT HIDROIZOLATII
L:11231 -0022:7800601 -MEMBRANA HIDROIZOLANTA
| 12 | 7606055 | M |  |  | 2138
|  |  | Sp.mat: 0.00% |  | Sp.man: 0.00% | Sp.uti: 0.00%
PROCEDEU CHIMIC PT.INLATURARE UMIDITATE TIP FREEZETECH
| 13 | RPCB07B1 82 | M CUB |  |  | 30
|  |  | Sp.mat: -100.00% |  | Sp.man: 0.00% | Sp.uti: 0.00%
BETON ARMAT B200 TURNAT IN PLACA PENTRU DISTRIBUIREA EFORTURILOR
| 14 | 2100957 | M CUB |  |  | 30
|  |  | Sp.mat: 0.00% |  | Sp.man: 0.00% | Sp.uti: 0.00%
BETON DE CIMENT B 200-BC-15 STAS 3622
| 15 | RPCB09A1 82 | M CUB |  |  | 35
|  |  | Sp.mat: -100.00% |  | Sp.man: 0.00% | Sp.uti: 0.00%
BETON ARMAT B 250 IN ELEMENTE SOLICIT LA RADIERE AARMATE SAU FUND DE MASINI *
| 16 | 7605241 | M CUB |  |  | 35
|  |  | Sp.mat: 0.00% |  | Sp.man: 0.00% | Sp.uti: 0.00%
BETON IMPERMEABIL
| 17 | 2100012 | KG |  |  | 11375
|  |  | Sp.mat: 0.00% |  | Sp.man: 0.00% | Sp.uti: 0.00%
CIMENT PORTLAND P 40 VRAC S 388
| 18 | RPCB09B1 82 | M CUB |  |  | 17
|  |  | Sp.mat: -100.00% |  | Sp.man: 0.00% | Sp.uti: 0.00%
BETON ARMAT MARCA B250 IN ELEMENTE PUTERNIC SOLICITATE LA STRUCTURA DE REZISTENTA
| 19 | 2100969 | M CUB |  |  | 17
|  |  | Sp.mat: 0.00% |  | Sp.man: 0.00% | Sp.uti: 0.00%
BETON DE CIMENT B 250-BC20 STAS 3622
| 20 | RPCB22A1 82 | M CUB |  |  | 197
|  |  | Sp.mat: -100.00% |  | Sp.man: 0.00% | Sp.uti: 0.00%
BETON B300 TURNAT IN CONDITII GRELE DE LUCRU LA CONSOLIDARI
| 21 | 2100971 | M CUB |  |  | 197
|  |  | Sp.mat: 0.00% |  | Sp.man: 0.00% | Sp.uti: 0.00%
BETON DE CIMENT B 300-BC22,5 STAS 3622
| 22 | RPCJ08B1 82 | MP |  |  | 848
|  |  | Sp.mat: 0.00% |  | Sp.man: 0.00% | Sp.uti: 0.00%
TENC.INT.DRIS.PE ZID.CARAM.SAU BET.CU MORT VAR-CIM.25T PT.SPRIT SI MORT. 100T PT.GRUND SI STR.VIZ.*
| 23 | 2100969 | M CUB |  |  | 70.5
|  |  | Sp.mat: 0.00% |  | Sp.man: 0.00% | Sp.uti: 0.00%
BETON DE CIMENT B 250-BC20 STAS 3622
| 24 | RPCT49C1 82 | BUCATA |  |  | 5500
|  |  | Sp.mat: 0.00% |  | Sp.man: 0.00% | Sp.uti: 0.00%
FORAREA MECANICA A GAURILOR DE 5 CM IN ZIDARIE DE CARAM SIELEM DE BETON ARMAT CU GROSIMEA DE 30CM
| 25 | RCSG32C 02 | M CUB |  |  | 250
|  |  | Sp.mat: 0.00% |  | Sp.man: 0.00% | Sp.uti: 0.00%
DEMOLAREA PERETILOR DIN ZID.DE CARAM.PLINA/GVP, B.C.A., BLOC.CERAM./BET.USOR, EXCL.SCHELA SI CURAT.
| 26 | RPCG24C1 82 | M |  |  | 1752
|  |  | Sp.mat: 0.00% |  | Sp.man: 0.00% | Sp.uti: 0.00%
REPARATII FISURI IN ZID.PRIN INJECT.CU MORTAR DE CIMENT CU ARACET IN ZIDURI DE 1 1/2 CARAMIZI
| 27 | RPCD09A1 82 | KG |  |  | 40824
|  |  | Sp.mat: 0.00% |  | Sp.man: 0.00% | Sp.uti: 0.00%
CONFECTIONAT SI MONTAT ARMATURA LA ELEMENTE DE BETON ARMAT CE SE CONSOLIDEAZA
| 28 | CP21D1 82 | BUCATA |  |  | 2500
|  |  | Sp.mat: 0.00% |  | Sp.man: 0.00% | Sp.uti: 0.00%
INADIRE PRIN SUPRAPUNERE ARMATURI,PRIN SUDURA ELECTRICA CU BARE DIN PC-52 SI PC-60 D=10-16MM
| 29 | IZD08B1 82 | MP |  |  | 2350
|  |  | Sp.mat: 0.00% |  | Sp.man: 0.00% | Sp.uti: 0.00%
GRUNDUIRE MANUALA,VOPSIRE MECANICA A REZER.METAL 1 STRAT VOPSEA MINIU,1 STRAT VOPSEA EMAIL AL
| 30 | RPCH04A1 82 | M CUB |  |  | 221
|  |  | Sp.mat: 0.00% |  | Sp.man: 0.00% | Sp.uti: 0.00%
SARP.DIN LEMN RASI.PT.CUPOLE SI TURLE INCLUSIV MONT.FIER.DE PRINDERE SI ANCORARE *
| 31 | RPCH38A1 82 | MP |  |  | 1850
|  |  | Sp.mat: 0.00% |  | Sp.man: 0.00% | Sp.uti: 0.00%
SUSTINERI DE ELEM.DE CONSTR.ORIZ.USOARE PT.ELEM.DE ACOP.CONST.DIN MANELE SCIND.RIGLE SI CUIE
| 32 | CB45A1 82 | BUCATA |  |  | 520
|  |  | Sp.mat: 0.00% |  | Sp.man: 0.00% | Sp.uti: 0.00%
SUSTINERI DIN GRINZI METALICE EXTENSIBILE LA CTII CU H<20M GRINZILE REZEMIND PE PERETI
| 33 | CB44B1 82 | BUCATA |  |  | 415
|  |  | Sp.mat: 0.00% |  | Sp.man: 0.00% | Sp.uti: 0.00%
SUST CU POPI EXTENS PE5100R PT MONT PLACI,PREDALE TURN PLANSEE MONOL CU GR SAU GR MONOL PL PRED
| 34 | RPCH38B1 82 | MP |  |  | 308
|  |  | Sp.mat: 0.00% |  | Sp.man: 0.00% | Sp.uti: 0.00%
SUSTINERI (SPRAITURI) DE ELEMENTE DE CONSTRUCTIE ORIZONTALE
| 35 | CB47C1 82 | MP |  |  | 3250
|  |  | Sp.mat: 0.00% |  | Sp.man: 0.00% | Sp.uti: 0.00%
MONTAREA SI DEMONTARE SCHELEI MET TUBULARE PT LUCRARI DE FINISAJE LA TAVANE MONOLITIZ PREF H<7M
| 36 | AUT1304 82 | ORE |  |  | 11520
|  |  | Sp.mat: 0.00% |  | Sp.man: 0.00% | Sp.uti: 0.00%
ORA PR SCHELA MET AUTORID 2CAST.6MART.75KG/M H=31M L=12M 3SC $
| 37 | RPCK05A1 82 | MP |  |  | 350
|  |  | Sp.mat: 0.00% |  | Sp.man: 0.00% | Sp.uti: 0.00%
PARDOSELI DIN DULAPI DE RASIN.BATUTI PE GR.EXIST.*
| 38 | IZF10C1 82 | MP |  |  | 179
|  |  | Sp.mat: 0.00% |  | Sp.man: 0.00% | Sp.uti: 0.00%
STRAT TERMOIZOLANT LA TERASE ACOPER PLANSEE CU PLACI...SUPR VERT SAU INCL >40% LIPIT MAST BITUM
L:90220 -0008:2602430 -PLACA POLISTIREN EXTRUDAT DE 5CM GROSIME
| 39 | RPCG03A1 82 | M CUB |  |  | 28
|  |  | Sp.mat: 0.00% |  | Sp.man: 0.00% | Sp.uti: 0.00%
ZID DE CARAM PT UMPLERI DE GOLURI CU GROS =SAU>DE12,5 DIN CARAM 240X115X63 CU M 10Z
| 40 | RCSG14C 02 | M |  |  | 176
|  |  | Sp.mat: 0.00% |  | Sp.man: 0.00% | Sp.uti: 0.00%
PRACTICAREA DE STREPI IN ZID.EXIST, PT.LEGAREA CU PERETI NOI,DE 1 CARAM.LA FIECARE 2 RAND.CARAM.
| 41 | RCSU06D 02 | M |  |  | 632
|  |  | Sp.mat: 0.00% |  | Sp.man: 0.00% | Sp.uti: 0.00%
EXEC.SANTURI DE PANA LA 5CM ADANCIME, INPERETI ZIDARIE DE CARAMIDA DE 5X100CMP
| 42 | TSA14C1 82 | M CUB |  |  | 400
|  |  | Sp.mat: 0.00% |  | Sp.man: 0.00% | Sp.uti: 0.00%
SAP.MAN.IN GROPI CU LARG.1,5-6M CU SPRIJ.EVAC.MAN. IN PAM.CU UMID.NAT.ADINC.0,0-2M,T.TARE
PT.REZERVA DE APA
| 43 | TSF03B1 82 | MP |  |  | 200
|  |  | Sp.mat: 0.00% |  | Sp.man: 0.00% | Sp.uti: 0.00%
SPRIJIN.MAL.CU DULAPI FAG ASEZ.ORIZ.,LAT.INTRE MAL.>2,5M,LA ADINC.0,0-4M;0,21-0,6M INTRE DULAPI
PT.REZERVA DE APA
| 44 | RPCA06A 99 | M CUB |  |  | 212
|  |  | Sp.mat: 0.00% |  | Sp.man: 0.00% | Sp.uti: 0.00%
UMPLUTURA DE PAMINT,EXEC.IN STR.ORIZONTALE,20-30 CM GROSIME,UDATA SI BATUTA CU MAIUL DE MINA
PT.REZERVA DE APA
| 45 | TSE02C1 82 | SUTE MP |  |  | 0.9
|  |  | Sp.mat: 0.00% |  | Sp.man: 0.00% | Sp.uti: 0.00%
FINISAREA MANUALA A PLATFORMELOR,IN T.TARE
PT.REZERVA DE APA
| 46 | CA01D1 82 | M CUB |  |  | 5
|  |  | Sp.mat: 0.00% |  | Sp.man: 0.00% | Sp.uti: 0.00%
TURNARE BETON SIMPLU IN STRATURI DE 3-20CM GROSIMELA CONSTRUCTII CU H<35M
PT.REZERVA DE APA
L:10173 -0001:CZ0101A1 -PREPARARE BETON B25 CU BALAST,GRANULATIA<31MM,CU CIMENT F25,IN INSTALATII CENTRALIZATE $
| 47 | CA02C1 82 | M CUB |  |  | 50
|  |  | Sp.mat: 0.00% |  | Sp.man: 0.00% | Sp.uti: 0.00%
TURNARE BETON ARMAT IN FUNDATII CONTINUE,RADIERE SI PERETI SUB COTA ZERO A CONSTR CU GROS <30CM
PT REZERVA DE APA
L:10173 -0001:CZ0101A1 -PREPARARE BETON B25 CU BALAST,GRANULATIA<31MM,CU CIMENT F25,IN INSTALATII CENTRALIZATE $
| 48 | CA02E1 82 | M CUB |  |  | 14
|  |  | Sp.mat: 0.00% |  | Sp.man: 0.00% | Sp.uti: 0.00%
TURNARE BETON ARMAT IN REZERVOARE SAU BAZINE SUBTERANE
PT REZERVA DE APA
L:10173 -0001:CZ0101A1 -PREPARARE BETON B25 CU BALAST,GRANULATIA<31MM,CU CIMENT F25,IN INSTALATII CENTRALIZATE $
| 49 | CB03A1 82 | MP |  |  | 27
|  |  | Sp.mat: 0.00% |  | Sp.man: 0.00% | Sp.uti: 0.00%
COFRAJE PT.BETON IN PERETI,DIAFRAGME,DIN PANOURI SCINDURI LA CTII CU H<20M CU PLANSEE MONOLIT
PT REEZERVA DE APA
| 50 | CC02B1 82 | KG |  |  | 3730
|  |  | Sp.mat: 0.00% |  | Sp.man: 0.00% | Sp.uti: 0.00%
MONT ARMAT LA CONSTR H<35M DIN BARE D<12MM IN PE RETI DIAFRAGME CU DIST DIN PLASTIC
PT REZERVA DE APA
| 51 | CL21A1 82 | KG |  |  | 146
|  |  | Sp.mat: 0.00% |  | Sp.man: 0.00% | Sp.uti: 0.00%
MONTAREA CONFECTIILOR METALICE DIVERSE INGLOBATE IN BETON
L:10107 -0001:6309886 -CONFECTII METALICE INGLOBATE IN BETON
| 52 | RPCE35A 99 | MP |  |  | 23
|  |  | Sp.mat: 0.00% |  | Sp.man: 0.00% | Sp.uti: 0.00%
IZOLATII HIDROFUGE LA ACOPERISURII,EXEC.CU MEMBRANE(FOI),BITUM PREAPLICAT PRIN INCALZIRE,1 STRAT
PT REZERVA DE APA
L:LC48C -0007:2600432 -MEMBRANE BITUMATE OXIDATE BITUBIT DAL L=1M
| 53 | TRA06A20 82 | TONE |  |  | 3025
|  |  | Sp.mat: 0.00% |  | Sp.man: 0.00% | Sp.uti: 0.00%
TRANSPORTUL RUTIER AL BETONULUI-MORTARULUI CU AUTOBETONIERA DE 5,5MC DIST. =20KM $
| 54 | TRA01A20P 82 | TONE |  |  | 3165
|  |  | Sp.mat: 0.00% |  | Sp.man: 0.00% | Sp.uti: 0.00%
TRANSPORTUL RUTIER AL PAMINTULUI SAU MOLOZULUI CU AUTOBASCULANTA DIST.=20 KM $
| 55 | TRB01C15 82 | TONE |  |  | 1875
|  |  | Sp.mat: 0.00% |  | Sp.man: 0.00% | Sp.uti: 0.00%
TRANSPORTUL MATERIALELOR CU ROABA PE PNEURI INC ARUNCARE DESC RASTURNARE GRUP1-3 DISTANTA 50M $
| 56 | TRB05A19 82 | TONE |  |  | 664
|  |  | Sp.mat: 0.00% |  | Sp.man: 0.00% | Sp.uti: 0.00%
TRANSPORTUL MATERIALELOR PRIN PURTAT DIRECT.MATERIALE COMODE SUB 25 KG DISTANTA 90M $
| 57 | TRI1AA01F1 82 | TONE |  |  | 970
|  |  | Sp.mat: 0.00% |  | Sp.man: 0.00% | Sp.uti: 0.00%
INCARCAREA MATERIALELOR,GRUPA A-GRELE SI MARUNTE,PRIN TRAN.PINA LA 10M RAMPA SAU TEREN-AUTO CATEG.1$
| Cheltuieli directe |  |  | 0 | 0 | 0 | 0 | 0 |  | 0 | 0 | 0 | 0 | 0 | 0 | 0 | 0 | 0
din care utilaje
| - Vut termice |  |  |  |  | 0
| - Vut electrice |  |  |  |  | 0
| - Vut altele |  |  |  |  | 0
| Material beneficiar |  |  | 0 |  |  |  | 0
| Mat. demontat-remont. |  | . x | 0 |  |  |  | 0
| Factor multiplicare |  |  | 0 | 0 | 0 | 1
Alte cheltuieli directe
| Impozit manopera |  | 0% |  | 0 |  |  | 0
| C.A.S. |  | 0% |  | 0 |  |  | 0
| C.A.S.S. |  | 0% |  | 0 |  |  | 0
| Aj.somaj |  | 0% |  | 0 |  |  | 0
| Acc. munca, boli profes. |  | 0% |  | 0 |  |  | 0
| Contr.Concedii Medicale |  | 0% |  | 0 |  |  | 0
| Comision ITM |  | 0% |  | 0 |  |  | 0
| Fond garantare salarii |  | 0% |  | 0 |  |  | 0
| Chelt.tr.aprov.,depozit. |  | 0% | 0 |  |  |  | 0
| TOTAL CHELT. DIRECTE |  |  | 0 | 0 | 0 | 0 | 0
| Cheltuieli indirecte Io = |  | 0% | x To |  |  |  | 0
| Profit Po = |  | 0% | x (To+Io) |  |  |  | 0
| Material beneficiar |  | . x | 0 |  |  |  | 0
| Mat. demontat-remont. |  | . x . x | 0 |  |  |  | 0
| TOTAL GENERAL categorie Vo = |  | To+Io+Po |  |  |  |  | 0
PROIECTANT
IMPEX ROMCATEL CP SA

## O.OB01 D.CAT02
Formular F3 | [8 empty] | 1
Obiectiv: L029 RESTAURARE ANSAMBLU CASTEL BELDY FAZA P.T.
Contractant: IMPEX ROMCATEL CP SA
LISTA cu cantitatile de lucrari pe categorii de lucrari
Obiect: OB01 CASTEL BELDY CORP.A A' B
Categorie: CAT02 ARHITECTURA | [7 empty] | [ ron ]
| Nr. | Capitol lucrari | U/M |  |  | Cantitatea | Pretul unitar | Valoare
| Crt. | Simbol |  |  |  |  | a)materiale
|  | Denumire resursa |  |  |  |  | b)manopera
|  | Observatii |  |  |  |  | c)utilaj
|  | Corectii |  |  |  |  | d)transport
|  | Liste Anexe |  |  |  |  | Total(a+b+c+d)
| 1 | RPCT10A1 82 | MP |  |  | 1705
|  |  | Sp.mat: 0.00% |  | Sp.man: 0.00% | Sp.uti: 0.00%
DESFACEREA TENCUIELILOR INTERIOARE SAU EXTERIOARE OBISNUITE LA PERETI *
TENCUIELI EXTERIOARE ZIDURI
| 2 | RPCT10A1 82 | MP |  |  | 4215
|  |  | Sp.mat: 0.00% |  | Sp.man: 0.00% | Sp.uti: 0.00%
DESFACEREA TENCUIELILOR INTERIOARE SAU EXTERIOARE OBISNUITE LA PERETI *
TENCUIELI INTERIOARE
| 3 | RPCT11C1 82 | MP |  |  | 2161
|  |  | Sp.mat: 0.00% |  | Sp.man: 0.00% | Sp.uti: 0.00%
DESFACEREA TENCUIELILOR LA TAVANE DE LA PLANSEE DE LEMN INCLUSIV DESFACEREA SIPCILOR *
| 4 | RPCT29XA 93 | MP |  |  | 1680
|  |  | Sp.mat: 0.00% |  | Sp.man: 0.00% | Sp.uti: 0.00%
DESFACEREA PLACAJELOR DIN FAIANTA,GRESIE SI CERAMICA, PARCHET
| 5 | RPCJ03B 99 | MP |  |  | 1705
|  |  | Sp.mat: 500.00% |  | Sp.man: 0.00% | Sp.uti: 0.00%
REP.TENC.INT.BRUTE LA PERETI DIN ZIDARIE SAU BET.DE 2,5CM GROS.CU MORT.
| 6 | RPCJ49A1 82 | MP |  |  | 5920
|  |  | Sp.mat: 0.00% |  | Sp.man: 0.00% | Sp.uti: 0.00%
TENC.EXT.DRIS.PE ZID.CARAM.SAU BET.DE 2,5 CM GROS.EXEC.IN CIMP CONTINUU *
| 7 | RPCJ10A1 82 | MP |  |  | 4215
|  |  | Sp.mat: 500.00% |  | Sp.man: 0.00% | Sp.uti: 0.00%
TENC.INT.SUBTIRI LA PERETI BET.ARM.DE 1CM GROS.CU MORT.100T PT.SPRIT SI MORT.VAR CIM.10T GRU.STR.V.*
| 8 | RPCJ36A1 82 | MP |  |  | 5920
|  |  | Sp.mat: 0.00% |  | Sp.man: 0.00% | Sp.uti: 0.00%
GLET DE IPSOS PE TENC.INT.DRIS.DE 3 MM.GROSIME EXECUTAT CU PASTA IPSOS LA PERETI SI STILPI.
| 9 | RPCR54A1 82 | MP |  |  | 1705
|  |  | Sp.mat: 0.00% |  | Sp.man: 0.00% | Sp.uti: 0.00%
VOPSITORIE (ZUGRAVELI LAVABILE) CU VOPSEA PE BAZA DE ACETAT POLIV PT EXTE PE TENC EXIST 3STR MANUAL
L:10161 -0017:000023 -VOPSEA SILICATICA DE EXTERIOR
| 10 | RPCJ32A1 82 | MP |  |  | 1705
|  |  | Sp.mat: 0.00% |  | Sp.man: 0.00% | Sp.uti: 0.00%
REP.TENC.LA TAV.PE IMPLET.SIRMA EXEC.PE SUP DREPT.CU M100 PT.SMIR M50 PT.GR.M10 PT.STRAT VIZIBIL *
| 11 | RPCJ36A1 82 | MP |  |  | 4215
|  |  | Sp.mat: 0.00% |  | Sp.man: 0.00% | Sp.uti: 0.00%
GLET DE IPSOS PE TENC.INT.DRIS.DE 3 MM.GROSIME EXECUTAT CU PASTA IPSOS LA PERETI SI STILPI.
| 12 | RPCR24A1 82 | MP |  |  | 6373
|  |  | Sp.mat: 0.00% |  | Sp.man: 0.00% | Sp.uti: 0.00%
VOPSITORIE SILICATICA PT.INTERIOR PE TENCUIELI EXISTENTE
ASIM
L:10161 -0016:7588966 -VOPSEA SILICATICA DE INTERIOR
| 13 | RPCJ11B 99 | MP |  |  | 40.5
|  |  | Sp.mat: 0.00% |  | Sp.man: 0.00% | Sp.uti: 0.00%
TENCUIELI SPEC.DE PROT.ADAOS DE APASTOP SI PERLIT LA PERETI CARAM.SAU BET.TORCRE.CU M100-T,3 CM GROS
TENCUIELI SPEC.LAMBRIURI
| 14 | RPCO51B1 82 | MP |  |  | 40.5
|  |  | Sp.mat: 0.00% |  | Sp.man: 0.00% | Sp.uti: 0.00%
LAMBRIURI LA PERETI EXEC.IN LAMELE,TABLII DIN STEJAR *
| 15 | RCSH17A 02 | MP |  |  | 960
|  |  | Sp.mat: 0.00% |  | Sp.man: 0.00% | Sp.uti: 0.00%
TAVANITUL PLANSEELOR DIN LEMN DE RASINOASE
| 16 | RPCE56C 09 | MP |  |  | 1705
|  |  | Sp.mat: 0.00% |  | Sp.man: 0.00% | Sp.uti: 0.00%
TERMOIZOLATIE LA TAVANE DIN SALTELE DE VATA MINERALA
ASIM
L:LC25B -0029:2606028 -SALTEA VATA MINERALA SCO 3000X 600X 90 S5838/3
| 17 | RCSH16B 02 | MP |  |  | 772
|  |  | Sp.mat: 0.00% |  | Sp.man: 0.00% | Sp.uti: 0.00%
REPARARE PODINA DINTRE GRINZI, PLANSEU LEMN, CU RASIN. + UMPLUTURA ZGURA
ASIM.INLOCUIRE PODINA
| 18 | QCD02B31 99 | ZECI MP |  |  | 10.44
|  |  | Sp.mat: -100.00% |  | Sp.man: 200.00% | Sp.uti: 0.00%
PERETI GIPSCARTON 1 STR.PL.REZ.UMIDITATE GKBI 15 MM\MONT.CW100\D=60CM\GR.P=130MM\H.MAX=4.50M\W111
| 19 | 9270000 | BUCATA |  |  | 14
|  |  | Sp.mat: 0.00% |  | Sp.man: 0.00% | Sp.uti: 0.00%
PANOU EXPUNERE PIVOTANT 120X25X120CM
| 20 | 9270001 | BUCATA |  |  | 15
|  |  | Sp.mat: 0.00% |  | Sp.man: 0.00% | Sp.uti: 0.00%
PANOU EXPUNERE SISTEM BLOCARE ROTI ASCUNE 120X25X120CM
| 21 | QCD02B31 99 | ZECI MP |  |  | 12.5
|  |  | Sp.mat: -50.00% |  | Sp.man: 0.00% | Sp.uti: 0.00%
MONTAT PERETE AMOVIBIL CU SCHELET METALIC INCLUS
ASIM
| 22 | 9270002 | BUCATA |  |  | 5
|  |  | Sp.mat: 0.00% |  | Sp.man: 0.00% | Sp.uti: 0.00%
PERETE AMOVIBIL CU SCHELET METALIC INCLUS 25MP
| 23 | QCD01A31 99 | ZECI MP |  |  | 131.8
|  |  | Sp.mat: 0.00% |  | Sp.man: 0.00% | Sp.uti: 0.00%
PERETI GIPSCARTON 1 STR.PL.NORMALA GKB 12.5MM\ MONT.CW100\ D=60CM\ GR.P=125MM\ H.MAX=4.50M\ W111
L:QC001A -0001:8527010 -PLACI GIPS-CARTON NORMALE GKB 9,5 MM 1200/2000
L:QC007A -0001:2606078 -SALTEA VATA MINERALA SCO 3000X1200X 60 S5838/3
L:QC050 -0001:0006702 -MACARA DE FEREASTRA 0,15TF
| 24 | QCD02A32 99 | ZECI MP |  |  | 14.7
|  |  | Sp.mat: 0.00% |  | Sp.man: 0.00% | Sp.uti: 0.00%
PERETI GIPSCARTON 1 STR.PL.REZ.UMIDITATE GKBI 12.5MM\MONT.CW100\D=40CM\GR.P=125MM\H.MAX=5.50M\W111
L:QC001C -0001:8527045 -PLACI GIPS-CARTON REZ.LA UMIDITATE GKBI 12.5MM 1200/200
L:QC007A -0001:2606078 -SALTEA VATA MINERALA SCO 3000X1200X 60 S5838/3
L:QC050 -0001:0006702 -MACARA DE FEREASTRA 0,15TF
| 25 | QCK03C01 99 | ZECI MP |  |  | 149.3
|  |  | Sp.mat: 0.00% |  | Sp.man: 0.00% | Sp.uti: 0.00%
TAVANE GIPSCARTON PL.NORMALA GKB 1X12.5 MM MONT.PE SCHELET METALIC DE SUSTINERE CU FIXARE DIRECTA
L:QC001A -0001:8527010 -PLACI GIPS-CARTON NORMALE GKB 9,5 MM 1200/2000
L:QC050 -0001:0006702 -MACARA DE FEREASTRA 0,15TF
| 26 | RPCJ35B1 82 | MP |  |  | 1493
|  |  | Sp.mat: 0.00% |  | Sp.man: 0.00% | Sp.uti: 0.00%
GLET DE VAR IPSOS PE TENC.DRIS.0,7MM GROS.LA TAVANE *
ASIM.GLET TAVANE GIPS CARTON
| 27 | RCSP12D 02 | KG |  |  | 447
|  |  | Sp.mat: 200.00% |  | Sp.man: 300.00% | Sp.uti: 0.00%
CONFECTIONARE SI MONTARE GRATI FORJATE SAU ORNAMENTALE, LA FERESTRE
| 28 | RMA25B 02 | MP |  |  | 250
|  |  | Sp.mat: 0.00% |  | Sp.man: 0.00% | Sp.uti: 0.00%
CURATIREA SUPRAFETEI ZIDURILOR DIN PIATRA (GATA DECAPATE DE TENCUIELI) IN VEDEREA RETENCUIRII
| 29 | RPCH10A1 82 | MP |  |  | 1464
|  |  | Sp.mat: 0.00% |  | Sp.man: 0.00% | Sp.uti: 0.00%
ASTEREALA INVELITORII DIN SCIND.RASIN.DE 24MM EXECUT.CU SCIND.BRUTE LA CONSTR.OBISNUITE *
| 30 | IZF10G1 82 | MP |  |  | 331
|  |  | Sp.mat: 0.00% |  | Sp.man: 300.00% | Sp.uti: 0.00%
STRAT TERMOIZOL.LA TERASE.ETC.CU PLACI VATA MINERALA SUPR.INCL.LIPIT MASTIC BITUM
L:11226 -0001:2607553 -PLACA VATA MIN IZOL. GEN TIP G 80 1200X 600X30 S5838/5
| 31 | RCSH27B 02 | MP |  |  | 390
|  |  | Sp.mat: 0.00% |  | Sp.man: 0.00% | Sp.uti: 0.00%
CONFECTII DULGHERESTI, PLATFORMA ORIZ.EXEC.DIN LEMN RASINOASE PT.REFACERE/REPAR.COS PESTE ACOPERIS
| 32 | RMC05D 02 | BUCATA |  |  | 7
|  |  | Sp.mat: 0.00% |  | Sp.man: 0.00% | Sp.uti: 0.00%
LUCARNA CU FRONTON TRIUNGHIL./CUB, STUCT.RIGLE STJ.ECARISAT, ELEM.SEC.RIGLE-SCANDURI BRAD,
ASIM
| 33 | RPDE13B 99 | BUCATA |  |  | 5
|  |  | Sp.mat: 0.00% |  | Sp.man: 0.00% | Sp.uti: 0.00%
MONTAREA PANOURILOR DE PARAZAPEZI DIN MATERIAL PLASTIC, CU ANCORE
| 34 | IZB01A2 82 | MP |  |  | 1464
|  |  | Sp.mat: 0.00% |  | Sp.man: 0.00% | Sp.uti: 0.00%
PROTEC CU FOLIE TIP...LIPITA CU ADEZIV...PE SUPRAFATA DIN METAL MONTARE
| 35 | 7800774 | MP |  |  | 1464
|  |  | Sp.mat: 0.00% |  | Sp.man: 0.00% | Sp.uti: 0.00%
FOLIE ANTICONDENS
| 36 | RMC18A1 02 | M |  |  | 256
|  |  | Sp.mat: 0.00% |  | Sp.man: 0.00% | Sp.uti: 0.00%
CONF.+MONT.JGHEABURI SIMPLUE, TABLA ZN, SEMIROTUND D=18, FIXATE CU CARLIGE ORNAMENTALE DIN OL
| 37 | RMC19A1 02 | M |  |  | 98.7
|  |  | Sp.mat: 0.00% |  | Sp.man: 0.00% | Sp.uti: 0.00%
CONF.+MONT.BURLANE SIMPLE, TBL.ZN, ROTUND D=15,4CM, PRINSE BRATARI ORNAM.OL.INCL.COT.+GURI DEVERS.
| 38 | RMC20A 02 | MP |  |  | 1464
|  |  | Sp.mat: 0.00% |  | Sp.man: 0.00% | Sp.uti: 0.00%
INVELITORI TIGLA, 350X 170MM, COAME 320MM, ASEZ.SIMPLU SIPCI-BRAD F.AST., LEGATE CU SARMA DE SIPCI
| 39 | CE23A1 82 | MP |  |  | 1464
|  |  | Sp.mat: 0.00% |  | Sp.man: 0.00% | Sp.uti: 0.00%
PLASA DE SIGURANTA REFOLOS.LA EXEC.INVELITORI CONSSTRUCTII
| 40 | RMF41B 02 | MP |  |  | 1970
|  |  | Sp.mat: 0.00% |  | Sp.man: 0.00% | Sp.uti: 0.00%
IGNIFUGARE SUPRAFETE STRUCTURI DIN LEMN CU SOLUTIE TIP...APLICATA PRIN STROPIRE, INSTAL.PRES.RIDIC.
L:LRM16 -0001:CZ05RM02 -SOLUTIE TIP ... IGNIFUGARE LEMN (SE VA PRECIZA TIP SOL.SI RETETA)
| 41 | CN15D1 82 | MP |  |  | 1970
|  |  | Sp.mat: 0.00% |  | Sp.man: 0.00% | Sp.uti: 0.00%
VOPSIREA LEMNARIEI CU SOLUTII SPECIALE,CU VOPSELE ANTISEPTICE,HIDROFUGE PE LEMN IMPREGNAT
| 42 | RPCO10B1 82 | M |  |  | 70.7
|  |  | Sp.mat: 0.00% |  | Sp.man: 0.00% | Sp.uti: 0.00%
INLOCUIRE GLAFURI LA FERESTRE DIN CHERES.STEJAR
| 43 | RPCO01B 02 | MP |  |  | 92.5
|  |  | Sp.mat: 0.00% |  | Sp.man: 0.00% | Sp.uti: 0.00%
CONFECT.SI MONT.FERESTRE DIN LEMN,SIMPLE CU DESCHID. INT. DIN CHEREST.STEJAR SAU FOIOASE
L:LC30A -0071:2947729 -PERVAZ STEJAR PT PARD 14 X 24 MM
| 44 | 7601350 | MP |  |  | 92.5
|  |  | Sp.mat: 0.00% |  | Sp.man: 0.00% | Sp.uti: 0.00%
FERESTRE LEMN CU GEAM TERMOPAN
stejar
| 45 | RPCO10E 02 | MP |  |  | 15
|  |  | Sp.mat: 0.00% |  | Sp.man: 0.00% | Sp.uti: 0.00%
INLOC.SPROSURI LA USI-FERESTRE LEMN DUBLE EXEC CHERESTEA STEJAR SAU FOIOASE
RESTAURARE FERESTRE
| 46 | RPCO31E1 82 | MP |  |  | 72.2
|  |  | Sp.mat: 0.00% |  | Sp.man: 0.00% | Sp.uti: 0.00%
MONTARE USI DE LEMN EXTER.SIMPLE DIN STEJAR SUPRALUMINA
| 47 | 7893108 | MP |  |  | 72.2
|  |  | Sp.mat: 0.00% |  | Sp.man: 0.00% | Sp.uti: 0.00%
USA MASIVA LEMN STEJAR
| 48 | RPCO43E1 82 | BUCATA |  |  | 115
|  |  | Sp.mat: 0.00% |  | Sp.man: 0.00% | Sp.uti: 0.00%
REPARATII RADICALE LA USI DE LEMN
| 49 | RPCO45B1 82 | BUCATA |  |  | 125
|  |  | Sp.mat: 0.00% |  | Sp.man: 0.00% | Sp.uti: 0.00%
REPARARE USI LEMN PRIN INLOC.FERONERIE-BALAMALE BROASCA
| 50 | RPCO21E1 82 | MP |  |  | 21
|  |  | Sp.mat: 0.00% |  | Sp.man: 0.00% | Sp.uti: 0.00%
CONFECTIONARE USI LEMN INT.SIMPLE UN CANT,STEJAR , FRIZURI SI TABLII PE TOC CU TABL.ORNAMENTALE *
RESTAURARE USI
| 51 | RPCP32B 99 | MP |  |  | 45
|  |  | Sp.mat: 200.00% |  | Sp.man: 200.00% | Sp.uti: 0.00%
INLOCUIREA USILOR METAL,CONF.DIN PROFILE+TABLA AL,INCL.ARM+FERONERIA,MONT.IN ZID:1 CANAT,S=7-15 MP
REPARAREA USILOR DIN METAL
L:LC09G -0001:6102816 -CHIT DE ETANS. SILICON TIP DURASIL W 15
| 52 | 9270102 | MP |  |  | 45
|  |  | Sp.mat: 0.00% |  | Sp.man: 0.00% | Sp.uti: 0.00%
USA METALICA
| 53 | CI06A 02 | MP |  |  | 35
|  |  | Sp.mat: 0.00% |  | Sp.man: 0.00% | Sp.uti: 0.00%
PLACAJ FAIANTA 15X15-30X30CM FIXATE MORT.CIM-VAR M 100-T 2CM GROS.PE SUPRAF.PLANE >10MP
L:LC64E -0054:2401064 -FAIANTA FILDES MUCHII DREPT 150X 75X5,5 C. E S233
L:LCU01H -0008:0003831 -MALAXOR PT.ADEZIVI
| 54 | CD23A 02 | MP |  |  | 175
|  |  | Sp.mat: 0.00% |  | Sp.man: 0.00% | Sp.uti: 0.00%
TAVANE SUSPENDATE DIN GIPSCARTON PE SCHELET DE SUSTINERE METALIC 1 PLACA RF DE 12,5 MM PT RF 30 GRD
L:LC27B -0014:8527030 -PLACI GIPS-CARTON REZISTENTE LA FOC GKF 12.5MM 1200/200
L:LC41A -0001:8558110 -TIRANT-TIJA CU BUCLA 125 MM
| 55 | CJ08B1 82 | BUCATA |  |  | 30
|  |  | Sp.mat: 0.00% |  | Sp.man: 0.00% | Sp.uti: 0.00%
ORNAMENTE DECORATIVE LA INTERIOR PREFABRICATE DIN IPSOS,AVIND LUNGIMEA PERIMETRULUI 101-200CM
ASIM RESTAURAT ORNAM.DECORATIVE
| 56 | CJ02A1 82 | M |  |  | 746
|  |  | Sp.mat: 0.00% |  | Sp.man: 0.00% | Sp.uti: 0.00%
SCAFE SI PROFILE SIMPLE LA INTERIOR,PE RABIT CU MORTAR DE IPSOS AVIND LATIMEA 30-50CM
| 57 | RCSE16B 02 | MP |  |  | 631
|  |  | Sp.mat: 0.00% |  | Sp.man: 0.00% | Sp.uti: 0.00%
STRAT TERMOIZOL.DIN B.C.A., 100-125MM GROS., LA TERASE, ACOPERISURI, PLANSEE, ASEZ.NISIP 10CM
ASIM
| 58 | 7800017 | MP |  |  | 631
|  |  | Sp.mat: 0.00% |  | Sp.man: 0.00% | Sp.uti: 0.00%
POLISTIREN EXTRUDAT ROOFMATE-SL 1250X600X40 MM
| 59 | RCSE04A 99 | MP |  |  | 631
|  |  | Sp.mat: 0.00% |  | Sp.man: 0.00% | Sp.uti: 0.00%
STRAT DE PROTECTIE A HIDROIZOLATIILOR CU MORTAR DE CIMENT M-100,GR.=4 CM,CU PLASA SIRMA D=2 MM
| 60 | RPCK01C1 82 | MP |  |  | 197.02
|  |  | Sp.mat: 0.00% |  | Sp.man: 0.00% | Sp.uti: 0.00%
STRAT SUPORT PT.PARDOSELI DIN CARAMIDA
ASIM
| 61 | RPCK01F1 82 | MP |  |  | 1558.94
|  |  | Sp.mat: 0.00% |  | Sp.man: 0.00% | Sp.uti: 0.00%
STRAT SUPORT PT PARDOSELI DIN DUSUM OARBE SCIND RASIN 24MM BATUTEPE RIGLE STEJAR 50X80 DIST 60CM
| 62 | RPCK01A1 82 | MP |  |  | 141.06
|  |  | Sp.mat: 0.00% |  | Sp.man: 0.00% | Sp.uti: 0.00%
STRAT SUPORT PT PARDOSELI DIN BETON B50(ADAOS 20KGCIMENT/MC BETON)CU FATA ZGIRIATA DE 10CM GROSIME
ASIM SAPA USCATA PT PARDOSEALA PIATRA
| 63 | RPCK09C1 82 | MP |  |  | 1058.93
|  |  | Sp.mat: 0.00% |  | Sp.man: 0.00% | Sp.uti: 0.00%
PARDOSELI PARCHET STEJAR,FAG PE SUPORT EXIST.CURAT.MONT.IN MODEL DECORATIV - PRIN BATERE IN CUIE*
L:10129 -0025:2941894 -PARCHET STEJAR,CER 17 X 60 X 200 XXX LMB,UL S 228/3
L:10196 -0001:2960395 -FRIZURI STEJAR,CER 17 X 50 X 600 XXX S 228/1
| 64 | RCSK34B 02 | MP |  |  | 197.02
|  |  | Sp.mat: 0.00% |  | Sp.man: 0.00% | Sp.uti: 0.00%
PARDOSELI DIN CARAMIDA ASEZATA PE MUCHIE 240X15X63MM,
CRAMA
| 65 | RPCK41C 02 | MP |  |  | 45
|  |  | Sp.mat: 0.00% |  | Sp.man: 0.00% | Sp.uti: 0.00%
PARDOSELI DECORATIVE CU MOCHETA POLICROM SAU DIN LANA PLUSATA
| 66 | RCSK22E 02 | MP |  |  | 141.06
|  |  | Sp.mat: 0.00% |  | Sp.man: 0.00% | Sp.uti: 0.00%
REPAR.PARDOSELI DIN PLACI MARMURA/GRANIT/PIATRA/IMITATII MARMURA, CU PLACI DIN GRANIT
L:LRC57C -0239:2202203 -PLACI PIATRA NAT-GRANITOIDE,IZOTROPE
| 67 | RCSK24A 02 | MP |  |  | 50
|  |  | Sp.mat: 0.00% |  | Sp.man: 0.00% | Sp.uti: 0.00%
REPARARE PARDOSELI DIN PLACI DE GRESIE CERAMICA, CU PLACI PANA LA 60CMP/BUC, ORICE FORMAT SI CULOARE
L:LRC60 -0001:7330662 -NEGRU DE FATADA NI.83-67
L:LRC64A -0168:2406040 -PLACI CESAROM GLAZUR.SIMP. NEGRU 40X 40X 6 C. 1 S7813
| 68 | RPCK15C1 82 | MP |  |  | 1058.93
|  |  | Sp.mat: 0.00% |  | Sp.man: 0.00% | Sp.uti: 0.00%
RASCHETARE PARCHET STEJAR,FAG EXECUTATA CU DISCURI ABRAZIVE
| 69 | RPCK16A1 82 | MP |  |  | 1058.93
|  |  | Sp.mat: 0.00% |  | Sp.man: 0.00% | Sp.uti: 0.00%
CERUIRE PARDOSELI DIN PARCHET *
| 70 | RPCK72A1 82 | MP |  |  | 1058.93
|  |  | Sp.mat: 0.00% |  | Sp.man: 0.00% | Sp.uti: 0.00%
LACUIREA PARCHETULUI CU LAC PALUX IN TREI STRATURI
| 71 | RPCK44B1 82 | MP |  |  | 220
|  |  | Sp.mat: 0.00% |  | Sp.man: 0.00% | Sp.uti: 0.00%
PARDOSELI DIN PLACI DE PIATRA EXEC.CU PLACI*
TERASE, PODEST, SCARI
L:10140 -0011:2020335 -PLACAJ PIATRA
| 72 | RME17A 02 | M |  |  | 150
|  |  | Sp.mat: 0.00% |  | Sp.man: 0.00% | Sp.uti: 0.00%
TREPTE MASIVE PIATRA-CARIERA, 20X40CM PROFIL SIMPLU, MONT.PE FUNDATII BET.EXIST., INCL.ROSTUIREA
L:LRM02 -0001:CZ02RM4 -MORTAR DE VAR SIMPLU
L:LRM03 -0002:8000870 -TREPTE DIN PIATRA,SIMPLE-PROFILETE,GATA FASONATE...*)
| 73 | RPCL16A 99 | MP |  |  | 21
|  |  | Sp.mat: 0.00% |  | Sp.man: 0.00% | Sp.uti: 0.00%
REPARARE PLACAJ VANGURI DREPTE DE SCARI PE FETELE VAZUTE CU MOZAIC GRANULAT DIN PIATRA TUR.PE LOC
ASIM.REPARATIE SCARA DIN PIATRA
L:LC58C -0001:2204363 -MOZAIC DIN MARMURA ALBA VRAC G= 0,5X 1,0MM
| 74 | RPCL08A 99 | M |  |  | 51
|  |  | Sp.mat: 0.00% |  | Sp.man: 0.00% | Sp.uti: 0.00%
REPARAT MINA CURENTA METAL.SIMPLA LA SCARI DREPTE CU TEAVA DE 1 1/4" SAU PROFILE DE OTEL
| 75 | RMDC09A3 99 | M |  |  | 230
|  |  | Sp.mat: 0.00% |  | Sp.man: 0.00% | Sp.uti: 0.00%
PROFILE/SCAFE IPSOS TRASE PE LOC LA PERETI, GRUND,GLET PE SUPR.PLANE, DESFAS.SCAFA/PROFIL 30- 50 CM
| 76 | RMDC09A5 99 | M |  |  | 95
|  |  | Sp.mat: 0.00% |  | Sp.man: 0.00% | Sp.uti: 0.00%
PROFILE/SCAFE IPSOS TRASE PE LOC LA PERETI, GRUND,GLET PE SUPR.PLANE, DESFAS.SCAFA/PROFIL 80-120 CM
REPARARE PROFILE FATADE
| 77 | RCSN05A 02 | M |  |  | 107
|  |  | Sp.mat: 0.00% |  | Sp.man: 0.00% | Sp.uti: 0.00%
REPAR.PROFILE DREPTE,TRASE PE LOC CU SABLONUL,LA CORNISE,<0.75M,M-50T,PE ZIDARIE/BETON,
REPARARE ORNAMENTE LA CORNISE
| 78 | RMDC09A4 99 | M |  |  | 30
|  |  | Sp.mat: 0.00% |  | Sp.man: 0.00% | Sp.uti: 0.00%
PROFILE/SCAFE IPSOS TRASE PE LOC LA PERETI, GRUND,GLET PE SUPR.PLANE, DESFAS.SCAFA/PROFIL 50- 80 CM
REPARATII CAPITELURI SI COLOANE
| 79 | CG13B1 82 | MP |  |  | 53.4
|  |  | Sp.mat: 0.00% |  | Sp.man: 0.00% | Sp.uti: 0.00%
PARDOSELI DIN DALE PE PIATRA MONTATE SIMPLU SAU CUDESEN
L:10140 -0001:2202054 -PLACA MARM. RUSCHITA CAL.I G=2CM S 3415
| 80 | RPCS01B 02 | MP |  |  | 131.74
|  |  | Sp.mat: 0.00% |  | Sp.man: 0.00% | Sp.uti: 0.00%
TROTUARE,DALE DE BETON BC10/8-B150,TURNAT PE LOC,PE STRAT DE NISIP,ROST.UMPL.NISIP,100X100X10 CM
| 81 | RMDF01A 99 | MP |  |  | 131.74
|  |  | Sp.mat: 0.00% |  | Sp.man: 0.00% | Sp.uti: 0.00%
MONT.PLACI PIATRA-TRAVERTIN/CALCAROASA,MARM., LA PER.-STALP-SOCLU, ,CAMP CONTINUU, SUPR.CONTUR REG.
RESTAURARE SOCLU CU PIATRA PERIMX60CM
L:LRM02 -0001:CZ02RM4 -MORTAR DE VAR SIMPLU
| 82 | CB47A1 82 | MP |  |  | 1750
|  |  | Sp.mat: 0.00% |  | Sp.man: 0.00% | Sp.uti: 0.00%
MONTAREA SI DEMONTARE SCHELEI MET TUBULARE PT LUCRARI PE SUPRAFETE VERTICALE H<30,0M
| 83 | AUT1302 82 | ORE |  |  | 11520
|  |  | Sp.mat: 0.00% |  | Sp.man: 0.00% | Sp.uti: 0.00%
ORA PR SCHELA MET AUTORID.3CAST.3,5TF H=31M L=29M 3SCHIM. $
| 84 | RPDE06G 99 | M |  |  | 250
|  |  | Sp.mat: 0.00% |  | Sp.man: 0.00% | Sp.uti: 0.00%
PARAPET RIGID GREU DIN ZIDARIE DE PIATRA BRUTA, PE FUNDATII SAU ZIDURI DE SPAIJIN EXISTENATE
L:DL02C -0001:2101509 -MORTAR DE CIMENT M100-T
| 85 | RCSO12A 02 | MP |  |  | 114
|  |  | Sp.mat: -100.00% |  | Sp.man: 0.00% | Sp.uti: 0.00%
CONF./MONT.OBLOANE SIMPLE, TABLII PLINE, EXEC CHERESTEA RASIN., RAME SI TABLI SCANDURA
| 86 | 2947751 | MP |  |  | 114
|  |  | Sp.mat: 0.00% |  | Sp.man: 0.00% | Sp.uti: 0.00%
OBLOANE RUL. DIN LAMELE DE STEJAR
| 87 | RCAPMA222 02 | MP |  |  | 52
|  |  | Sp.mat: 0.00% |  | Sp.man: -30.00% | Sp.uti: 0.00%
INDEPARTARE PREPARATIE STRAT /STRATURI PICTURALE SUPRAPUSE ORIGINALULUI,PE ARCE,BOLTI,TAVANE
REFACERE PICTURA
| 88 | RCAPMA313 02 | MP |  |  | 52
|  |  | Sp.mat: 0.00% |  | Sp.man: 0.00% | Sp.uti: 0.00%
CURATARE DEPUNERI NEADERENTE: SUPRAFETE PE ARCE,BOLTI,TAVANE, CU STRAT PICTURAL BINE CONSERVAT
REFACERE PICTURA
| 89 | RCAPMA132 02 | MP |  |  | 52
|  |  | Sp.mat: 0.00% |  | Sp.man: 0.00% | Sp.uti: 0.00%
CONSOLIDARE STRAT DE CULOARE DESPRINS+STR.PREPARATIE, DEGRADARE 30-50% /MP, ARCE,BOLTI,TAVANE
REFACERE PICTURA
L:LPM01 -0001:7803770 -CONSOLIDANT ORGANIC - CASEINA
L:LPM02 -0003:7803807 -ACETONA
| 90 | RMPA1.2.1 | DMP |  |  | 30054
|  |  | Sp.mat: 0.00% |  | Sp.man: 0.00% | Sp.uti: 0.00%
CONSOLIDAREA SUPRAFETELOR CU PIERDEREA COIZIUNII SUPRAFETE PLANE
LUCRARI ARTA IN PIATRA
| 91 | RMPA3.1.1 | DMP |  |  | 48960
|  |  | Sp.mat: 0.00% |  | Sp.man: 0.00% | Sp.uti: 0.00%
DESPRAFUIREA SUPRAFETELOR SUPRAFETE PLANE
LUCRARI ARTA IN PIATRA
| 92 | RMPB3.2.1 | DECIMETRII |  |  | 2502
|  |  | Sp.mat: 0.00% |  | Sp.man: 0.00% | Sp.uti: 0.00%
ROSTUIREA SPATIILOR DINTRE MODULE PIATRA SUPRAFETE PLANE
LUCRARI ARTA IN PIATRA
| 93 | RMPB3.3.1 | DECIMETRII |  |  | 624
|  |  | Sp.mat: 0.00% |  | Sp.man: 0.00% | Sp.uti: 0.00%
TRATAREA FISURILOR SI MICROFISURILOR SUPRAFETE PLANE
LUCRARI ARTA IN PIATRA
| 94 | RMPB3.7.1 | DMP |  |  | 2900
|  |  | Sp.mat: 0.00% |  | Sp.man: 0.00% | Sp.uti: 0.00%
CHITUIRI CU MORTAR DE RESTAURARE SUPRAFETE PLANE
LUCRARI ARTA IN PIATRA
| 95 | RMPD1.1.1 | DMP |  |  | 42088
|  |  | Sp.mat: 0.00% |  | Sp.man: 0.00% | Sp.uti: 0.00%
HIDROFUGAREA SUPRAFETELOR
LUCRARI ARTA IN PIATRA
| 96 | RMPD1.2.1 | DMP |  |  | 43462
|  |  | Sp.mat: 0.00% |  | Sp.man: 0.00% | Sp.uti: 0.00%
BIOCIDAREA SUPRAFETELOR
LUCRARI ARTA IN PIATRA
| 97 | RMPF1.5.1 | DMP |  |  | 280
|  |  | Sp.mat: 0.00% |  | Sp.man: 0.00% | Sp.uti: 0.00%
REINTREGIRE VOLUMETRICA
LUCRARI ARTA IN PIATRA
| 98 | RMPF1.5.2.2 | DMP |  |  | 12088
|  |  | Sp.mat: 0.00% |  | Sp.man: 0.00% | Sp.uti: 0.00%
REINTREGIRE CROMATICA ELEMENTE DE PIATRA
LUCRARI ARTA IN PIATRA
| 99 | RMPF1.5.2.3 | DMP |  |  | 2500
|  |  | Sp.mat: 0.00% |  | Sp.man: 0.00% | Sp.uti: 0.00%
REINTREGIRE CROMATICA ELEMENTE DECORATIVE DE MORTAR
LUCRARI ARTA IN PIATRA
| 100 | CJ08B1 82 | BUCATA |  |  | 10
|  |  | Sp.mat: 0.00% |  | Sp.man: 300.00% | Sp.uti: 0.00%
ORNAMENTE DECORATIVE LA INTERIOR PREFABRICATE DIN IPSOS,AVIND LUNGIMEA PERIMETRULUI 101-200CM
L:10133 -0001:2803377 -ORNAMENTE PREFABR.IPSOS-ROZETE ORNAMENT. <100 CM
| 101 | MOB.REST.1 | BUCATA |  |  | 10
|  |  | Sp.mat: 0.00% |  | Sp.man: 0.00% | Sp.uti: 0.00%
RESTAURARE ELEMENTE BIBLIOTECA
| 102 | MOB.REST.2 | DMP |  |  | 1260
|  |  | Sp.mat: 0.00% |  | Sp.man: 0.00% | Sp.uti: 0.00%
RESTAURARE COLOANE ORNAMENTALE LEMN BIBLIOTECA
| 103 | MOB.REST.3 | DMP |  |  | 452
|  |  | Sp.mat: 0.00% |  | Sp.man: 0.00% | Sp.uti: 0.00%
RESTAURARE CAPITELURI
| 104 | TRB01C15 82 | TONE |  |  | 1670
|  |  | Sp.mat: 0.00% |  | Sp.man: 0.00% | Sp.uti: 0.00%
TRANSPORTUL MATERIALELOR CU ROABA PE PNEURI INC ARUNCARE DESC RASTURNARE GRUP1-3 DISTANTA 50M $
| 105 | TRI1AA01F1 82 | TONE |  |  | 1790
|  |  | Sp.mat: 0.00% |  | Sp.man: 0.00% | Sp.uti: 0.00%
INCARCAREA MATERIALELOR,GRUPA A-GRELE SI MARUNTE,PRIN TRAN.PINA LA 10M RAMPA SAU TEREN-AUTO CATEG.1$
| 106 | TRA04A20 82 | TONE |  |  | 2800
|  |  | Sp.mat: 0.00% |  | Sp.man: 0.00% | Sp.uti: 0.00%
TRANSPORT RUTIER MATER.SEMIFABR. CU AUTOREMORCHERE CU REMORCI TREILER SUB 20T PE DIS.20 KM.* $
| Cheltuieli directe |  |  | 0 | 0 | 0 | 0 | 0 |  | 0 | 0 | 0 | 0 | 0 | 0 | 0 | 0 | 0
din care utilaje
| - Vut termice |  |  |  |  | 0
| - Vut electrice |  |  |  |  | 0
| - Vut altele |  |  |  |  | 0
| Material beneficiar |  |  | 0 |  |  |  | 0
| Mat. demontat-remont. |  | . x | 0 |  |  |  | 0
| Factor multiplicare |  |  | 0 | 0 | 0 | 1
Alte cheltuieli directe
| Impozit manopera |  | 0% |  | 0 |  |  | 0
| C.A.S. |  | 0% |  | 0 |  |  | 0
| C.A.S.S. |  | 0% |  | 0 |  |  | 0
| Aj.somaj |  | 0% |  | 0 |  |  | 0
| Acc. munca, boli profes. |  | 0% |  | 0 |  |  | 0
| Contr.Concedii Medicale |  | 0% |  | 0 |  |  | 0
| Comision ITM |  | 0% |  | 0 |  |  | 0
| Fond garantare salarii |  | 0% |  | 0 |  |  | 0
| Chelt.tr.aprov.,depozit. |  | 0% | 0 |  |  |  | 0
| TOTAL CHELT. DIRECTE |  |  | 0 | 0 | 0 | 0 | 0
| Cheltuieli indirecte Io = |  | 0% | x To |  |  |  | 0
| Profit Po = |  | 0% | x (To+Io) |  |  |  | 0
| Material beneficiar |  | . x | 0 |  |  |  | 0
| Mat. demontat-remont. |  | . x . x | 0 |  |  |  | 0
| TOTAL GENERAL categorie Vo = |  | To+Io+Po |  |  |  |  | 0
PROIECTANT
IMPEX ROMCATEL CP SA

## O.OB01 D.CAT02_
Formular F3 | [8 empty] | 1
Obiectiv: L029 RESTAURARE ANSAMBLU CASTEL BELDY FAZA P.T.
Contractant: IMPEX ROMCATEL CP SA
LISTA cu cantitatile de lucrari pe categorii de lucrari
Obiect: OB01 CASTEL BELDY CORP.A A' B
Categorie: CAT02_ ARHITECTURA UTILAJ ECHIP.TEHN. | [7 empty] | [ ron ]
| Nr. | Capitol lucrari | U/M |  |  | Cantitatea | Pretul unitar | Valoare
| Crt. | Simbol |  |  |  |  | a)materiale
|  | Denumire resursa |  |  |  |  | b)manopera
|  | Observatii |  |  |  |  | c)utilaj
|  | Corectii |  |  |  |  | d)transport
|  | Liste Anexe |  |  |  |  | Total(a+b+c+d)
| 1 | CB27A1 82 | TONE |  |  | 2
|  |  | Sp.mat: 0.00% |  | Sp.man: 0.00% | Sp.uti: 0.00%
MONTAT SISTEM DEPLASARE PERSOANE CU DIZABILITATI
5 BUC.PLATFORME LIFTANTE
| 2 | CB27A1 82 | TONE |  |  | 1
|  |  | Sp.mat: 0.00% |  | Sp.man: 0.00% | Sp.uti: 0.00%
MONTAT SI DEMONTAT INST DE GLISARE SI ASCENSOR PT EXEC STRUCT DE BET AP CU SECTIUNE VARIABILA
ASIM MONTAT MONTCHARGE
| 3 | RPAA66C 02 | BUCATA |  |  | 3
|  |  | Sp.mat: 0.00% |  | Sp.man: 0.00% | Sp.uti: 0.00%
PLACA PERSOANE CU DIZABILITATI DE VEDERE
ASIM.
| 4 | TRI1AA01F1 82 | TONE |  |  | 3
|  |  | Sp.mat: 0.00% |  | Sp.man: 0.00% | Sp.uti: 0.00%
INCARCAREA MATERIALELOR,GRUPA A-GRELE SI MARUNTE,PRIN TRAN.PINA LA 10M RAMPA SAU TEREN-AUTO CATEG.1$
| 5 | TRA04A50 82 | TONE |  |  | 5
|  |  | Sp.mat: 0.00% |  | Sp.man: 0.00% | Sp.uti: 0.00%
TRANSPORT RUTIER MATER.SEMIFABR. CU AUTOREMORCHERE CU REMORCI TREILER SUB 20T PE DIS.50 KM.* $
| Cheltuieli directe |  |  | 0 | 0 | 0 | 0 | 0 |  | 0 | 0 | 0 | 0 | 0 | 0 | 0 | 0 | 0
din care utilaje
| - Vut termice |  |  |  |  | 0
| - Vut electrice |  |  |  |  | 0
| - Vut altele |  |  |  |  | 0
| Material beneficiar |  |  | 0 |  |  |  | 0
| Mat. demontat-remont. |  | . x | 0 |  |  |  | 0
| Factor multiplicare |  |  | 0 | 0 | 0 | 1
Alte cheltuieli directe
| Impozit manopera |  | 0% |  | 0 |  |  | 0
| C.A.S. |  | 0% |  | 0 |  |  | 0
| C.A.S.S. |  | 0% |  | 0 |  |  | 0
| Aj.somaj |  | 0% |  | 0 |  |  | 0
| Acc. munca, boli profes. |  | 0% |  | 0 |  |  | 0
| Contr.Concedii Medicale |  | 0% |  | 0 |  |  | 0
| Comision ITM |  | 0% |  | 0 |  |  | 0
| Fond garantare salarii |  | 0% |  | 0 |  |  | 0
| Chelt.tr.aprov.,depozit. |  | 0% | 0 |  |  |  | 0
| TOTAL CHELT. DIRECTE |  |  | 0 | 0 | 0 | 0 | 0
| Cheltuieli indirecte Io = |  | 0% | x To |  |  |  | 0
| Profit Po = |  | 0% | x (To+Io) |  |  |  | 0
| Material beneficiar |  | . x | 0 |  |  |  | 0
| Mat. demontat-remont. |  | . x . x | 0 |  |  |  | 0
| TOTAL GENERAL categorie Vo = |  | To+Io+Po |  |  |  |  | 0
PROIECTANT
IMPEX ROMCATEL CP SA

## D.CAT02_
Formular F4
Obiectiv: L029 RESTAURARE ANSAMBLU CASTEL BELDY FAZA P.T.
Contractant: IMPEX ROMCATEL CP SA
LISTA cu cantitatile de utilaje si echipamente tehnologice, inclusiv dotari
Obiect: OB01 CASTEL BELDY CORP.A A' B
Categorie: CAT02_ ARHITECTURA UTILAJ ECHIP.TEHN. | [5 empty] | [ ron ]
Nr. | Cod | U/M | Cantitatea | Pretul unitar | Valoarea | Fisa tehnica
Crt. | Denumirea |  |  |  | (exclusiv TVA) | atasata
Furnizorul(denumire,adresa,telefon,fax)
a) Utilaje si echipamente tehnologice, cu montaj
| 0000003 | BUCATA | 1 |  |  | FT1
MONTCHARGE INOX 100KG COMPLET ECHIPAT
| 2700030 | BUCATA | 1 |  |  | FT2
PLATFORMA RABATABILA CURBILINIE
| 2700031 | BUCATA | 1 |  |  | FT3
PLATFORMA RABATABILA RECTILINIE 3 TREPTE
| 2700032 | BUCATA | 1 |  |  | FT4
PLATFORMA RABATABILA RECTILINIE 20 TREPTE
| 2700033 | BUCATA | 1 |  |  | FT5
PLATFORMA RABATABILA RECTILINIE 7 TREPTE
| 2700034 | BUCATA | 1 |  |  | FT6
PLATFORMA RABATABILA RECTILINIE 9 TREPTE
Total P:
|  |  |  | : |  |  | 1
PROIECTANT
IMPEX ROMCATEL CP SA

## O.OB01 D.CAT03
Formular F3 | [8 empty] | 1
Obiectiv: L029 RESTAURARE ANSAMBLU CASTEL BELDY FAZA P.T.
Contractant: IMPEX ROMCATEL CP SA
LISTA cu cantitatile de lucrari pe categorii de lucrari
Obiect: OB01 CASTEL BELDY CORP.A A' B
Categorie: CAT03 INSTALATIE ELECTRICA | [7 empty] | [ ron ]
| Nr. | Capitol lucrari | U/M |  |  | Cantitatea | Pretul unitar | Valoare
| Crt. | Simbol |  |  |  |  | a)materiale
|  | Denumire resursa |  |  |  |  | b)manopera
|  | Observatii |  |  |  |  | c)utilaj
|  | Corectii |  |  |  |  | d)transport
|  | Liste Anexe |  |  |  |  | Total(a+b+c+d)
| 1 | RPCU06C 91 | M |  |  | 1980
|  |  | Sp.mat: 0.00% |  | Sp.man: 0.00% | Sp.uti: 0.00%
SANTURI IN PERETI ASTUPAREA SANTURILOR IN ZIDARIE DE CARAMIDA, BET.SIMPLU SAU BETON ARMAT M100 30CM2
| 2 | RPEA01A1 82 | M |  |  | 3200
|  |  | Sp.mat: 0.00% |  | Sp.man: 0.00% | Sp.uti: 0.00%
INLOCUIRE TUB IZOLANT IP-PVC IN ZIDARIE TENC DIAMETRUL EXT 13 MM IN CANTITATI < 3M LUNGIME
| 3 | EB02B1 82 | M |  |  | 2942
|  |  | Sp.mat: 0.00% |  | Sp.man: 0.00% | Sp.uti: 0.00%
CONDUCTA CUPRU CU IZOLATIE INTRODUSA IN TUBURI DE PROTECTIE,CONDUCTA AVIND SECTIUNEA 6- 10 MMP
L:12001 -0124:4807870 -CABLU CUPRU IZOL.+MANTA PVC,TENS.0,6/1KV, CYYF 3X2,5MMP
| 4 | EH01A1 82 | BUCATA |  |  | 30
|  |  | Sp.mat: 0.00% |  | Sp.man: 0.00% | Sp.uti: 0.00%
INCERCAREA CABLURILOR DE ENERGIE ELECTRICA DE MAXIMUM 1 KV. $
| 5 | EC05C1 82 | M |  |  | 320
|  |  | Sp.mat: 0.00% |  | Sp.man: 0.00% | Sp.uti: 0.00%
CABLU ENERGIE TRAS PRIN TUB PROT METAL PT RACORD MOTOARE TABLOURI APARATE CONDUCTE 50 MMP.*
ALIM TEG
L:12007 -0528:4803242 -CABLU ENERGIE CYABY 0,6/ 1KV 3X240 +120 M S 8778
| 6 | EC05C1 82 | M |  |  | 400
|  |  | Sp.mat: 0.00% |  | Sp.man: 0.00% | Sp.uti: 0.00%
CABLU ENERGIE TRAS PRIN TUB PROT METAL PT RACORD MOTOARE TABLOURI APARATE CONDUCTE 50 MMP.*
alim TE
L:12007 -1272:9990011 -CABLU CYYF 5X16MMP
| 7 | EC05C1 82 | M |  |  | 100
|  |  | Sp.mat: 0.00% |  | Sp.man: 0.00% | Sp.uti: 0.00%
CABLU ENERGIE TRAS PRIN TUB PROT METAL PT RACORD MOTOARE TABLOURI APARATE CONDUCTE 50 MMP.*
L:12007 -1273:9270123 -CABLU CYABY 5X10MMP
| 8 | EF02C1 82 | BUCATA |  |  | 17
|  |  | Sp.mat: 0.00% |  | Sp.man: 0.00% | Sp.uti: 0.00%
TABLOU ELECTRIC PE SCHELET MET.CU MASCA MONT.PERETE SAU IN NISA,TABLOUL CU SUPR.DE 0,91-1,50MP
L:12061 -0249:0000012 -TABLOU ELECTRIC
| 9 | EF08A1 82 | BUCATA |  |  | 92
|  |  | Sp.mat: 0.00% |  | Sp.man: 0.00% | Sp.uti: 0.00%
RACORD.COND.AL.AP.SAU MOT.LA BORNE.TAB.EL.PE MARM.,MET.,SAU CAPS.,COND.CU SECT.<10MMP $
| 10 | EF02C1 82 | BUCATA |  |  | 1
|  |  | Sp.mat: 0.00% |  | Sp.man: 0.00% | Sp.uti: 0.00%
TABLOU ELECTRIC PE SCHELET MET.CU MASCA MONT.PERETE SAU IN NISA,TABLOUL CU SUPR.DE 0,91-1,50MP
L:12061 -0248:0000010 -TABLOU ELECTRIC GENERAL
| 11 | EH05B1 82 | BUCATA |  |  | 18
|  |  | Sp.mat: 0.00% |  | Sp.man: 0.00% | Sp.uti: 0.00%
INCERCARE TABLOURI ELECTRICE $
| 12 | EA01A3 82 | M |  |  | 1800
|  |  | Sp.mat: 0.00% |  | Sp.man: 0.00% | Sp.uti: 0.00%
TUB IZOLANT IP-PVC MONTAT INGROPAT CU D=18MM
| 13 | EB02A1 82 | M |  |  | 3403
|  |  | Sp.mat: 0.00% |  | Sp.man: 0.00% | Sp.uti: 0.00%
CONDUCTA CUPRU CU IZOLATIE INTRODUSA IN TUBURI DE PROTECTIE,CONDUCTA AVIND SECTIUNEA < 4 MMP
L:12001 -0125:9270142 -CABLU CUPRU IZOL.+MANTA PVC,TENS.0,6/1KV, CYYF 3X1,5MMP
| 14 | ED08B1 82 | BUCATA |  |  | 215
|  |  | Sp.mat: 0.00% |  | Sp.man: 0.00% | Sp.uti: 0.00%
PRIZA BIPOLARA DUBLA MONTATA INGROPAT EXCLUSIV DOZA DE APARAT
L:12017 -0002:5536169 -PRIZA MONOBLOC SUB TENCUIALA 250/10A COD 160
| 15 | EA01C2 82 | M |  |  | 1600
|  |  | Sp.mat: 0.00% |  | Sp.man: 0.00% | Sp.uti: 0.00%
TUB IZOLANT IP-PVC MONTAT APARENT PE DIBLURI DE LEMN CU D=16MM
| 16 | EA18A1 82 | BUCATA |  |  | 60
|  |  | Sp.mat: 0.00% |  | Sp.man: 0.00% | Sp.uti: 0.00%
DOZE CENTRALIZATOARE DIN TABLA DE 1,5 MM PT CONDUCTORI MONTATI IN TUBURI CU DIM. 200X100X100MM
| 17 | ED01C1 82 | BUCATA |  |  | 22
|  |  | Sp.mat: 0.00% |  | Sp.man: 0.00% | Sp.uti: 0.00%
INTRERUPATOR MANUAL INGROPAT UNIPOLAR CONSTRUCTIE PT.INTENC INCLUSIV DOZA SPECIALA
L:12010 -0031:5502417 -INTRERUPTOR MODERNIZAT 250V 10A COD 062
| 18 | ED03A1 82 | BUCATA |  |  | 14
|  |  | Sp.mat: 0.00% |  | Sp.man: 0.00% | Sp.uti: 0.00%
COMUTATOR UNIPOLAR INGROPAT,DE SERIE,CONSTR.NORM.DIN BACHELITA SAU CONSTR.IMPERMEABILA
L:12011 -0010:5520720 -COMUTATOR PACHET BIPOLAR SIMBOL 0610 25 A ,380 V
| 19 | ED03E1 82 | BUCATA |  |  | 77
|  |  | Sp.mat: 0.00% |  | Sp.man: 0.00% | Sp.uti: 0.00%
COMUTATOR UNIPOLAR PENTRU SCARA (DE CAPAT SAU CRUCE) MONTAT INGROPAT EXCLUSIV DOZA APARAT
L:12011 -0002:5520354 -COMUTATOR CUMPANA ST.SIMBOL 005 10A 250V SCARA S 3185
| 20 | ED03E1 82 | BUCATA |  |  | 9
|  |  | Sp.mat: 0.00% |  | Sp.man: 0.00% | Sp.uti: 0.00%
COMUTATOR UNIPOLAR PENTRU SCARA (DE CAPAT SAU CRUCE) MONTAT INGROPAT EXCLUSIV DOZA APARAT
L:12011 -0003:5520342 -COMUTATOR CRUCE CUMPANA ST SIMBOL 006 10A 250V S 3185
| 21 | RPEF19C 99 | BUCATA |  |  | 79
|  |  | Sp.mat: 0.00% |  | Sp.man: 0.00% | Sp.uti: 0.00%
MONTARE PROIECTOR CU HALOGEN CU SENZORI 500W PE SUPORT EXISTENT
asim PROIECTOR LED
L:EL21Z2 -0369:9270114 -PROIECTOR LED PE SINA
| 22 | RPEF11A02 82 | BUCATA |  |  | 15
|  |  | Sp.mat: 0.00% |  | Sp.man: 0.00% | Sp.uti: 0.00%
INLOC CORP ILUM PT LAMPI FLUORESCENTE TUBULARE TIP CGA 220 2X20W DIBLURI LEMN FARA REFLECTOR
asim
L:12009 -0014:5102578 -CORP IL.FL.FIA -01 220 220V 2X 20W CS
| 23 | RPEF11A02 82 | BUCATA |  |  | 4
|  |  | Sp.mat: 0.00% |  | Sp.man: 0.00% | Sp.uti: 0.00%
INLOC CORP ILUM PT LAMPI FLUORESCENTE TUBULARE TIP CGA 220 2X20W DIBLURI LEMN FARA REFLECTOR
L:12009 -0037:5103302 -CORP IL.FL.FIAGS-01 420 220V 4X 20W CS
| 24 | EE04C 99 | BUCATA |  |  | 24
|  |  | Sp.mat: 0.00% |  | Sp.man: 0.00% | Sp.uti: 0.00%
APLICA CU BRAT/BRATE, INCL. ABAJURUL/ABAJURURILE, MONTATA PE DIBLURI DIN MATERIAL PLASTIC
L:EL21C -0366:9270120 -APLICA DE PERETE CU SENZOR DE MISCARE
| 25 | EE06B 99 | BUCATA |  |  | 1
|  |  | Sp.mat: 0.00% |  | Sp.man: 0.00% | Sp.uti: 0.00%
PLAFONIERA METALICA CU GLOB DE STICLA, MONT.PE BOLTURI IMPLANTATE
L:EL21F1 -0367:9270121 -PLAFONIERA DE TAVAN CU SENZOR DE MISCARE
| 26 | EE05G1 82 | BUCATA |  |  | 25
|  |  | Sp.mat: 0.00% |  | Sp.man: 0.00% | Sp.uti: 0.00%
APLICA MONTATA DIBLURI LEMN,CU 3 BRATE
L:12009 -0115:9270122 -APLICA PERETE 3 BRATE
| 27 | EE05A1 82 | BUCATA |  |  | 46
|  |  | Sp.mat: 0.00% |  | Sp.man: 0.00% | Sp.uti: 0.00%
APLICA SIMPLA,OBL.DR.GLOB ST.OPAL.TAV.PER.DIB.LEMN
L:12009 -0069:5104083 -APLIC AMINOPL.DUL.E27,DR,60W, TIP AA-D'SIMB.B11324
| 28 | EE12A1 82 | BUCATA |  |  | 24
|  |  | Sp.mat: 0.00% |  | Sp.man: 0.00% | Sp.uti: 0.00%
CORP DE ILUMINAT PTR. LAMPI FLUORESCENTE TUBULARE NEETANS MONTAT PE DIBLURI DE LEMN
L:12009 -0049:5102451 -CORP ILUMINAT FLUORESCENT CPA 2X40 W+CONDENSAT
| 29 | EE01A1 82 | BUCATA |  |  | 30
|  |  | Sp.mat: 0.00% |  | Sp.man: 0.00% | Sp.uti: 0.00%
CIRLIG DE PLAFON PENTRU CORP DE ILUMINAT,SIMPLU MONT.CLADIRI LOC.SI SOCIAL-CULTURALE $
| 30 | EE08B1 82 | BUCATA |  |  | 12
|  |  | Sp.mat: 0.00% |  | Sp.man: 0.00% | Sp.uti: 0.00%
CANDELABRU PT.LAMPI CU INCANDESCENTA CU 3 BRATE
L:12019 -0008:9270035 -CANDELABRU 3 BRATE INCL.BEC LED
| 31 | EE08D1 82 | BUCATA |  |  | 16
|  |  | Sp.mat: 0.00% |  | Sp.man: 0.00% | Sp.uti: 0.00%
CANDELABRU PT.LAMPI CU INCANDESCENTA CU 5 BRATE
L:12019 -0009:9270036 -CANDELABRU 5 BRATE INCL.BEC LED
| 32 | EE08E1 82 | BUCATA |  |  | 2
|  |  | Sp.mat: 0.00% |  | Sp.man: 0.00% | Sp.uti: 0.00%
CANDELABRU PT.LAMPI CU INCANDESCENTA CU 7 BRATE
ASIM
L:12019 -0010:9270113 -CANDELABRU 7 BRATE INCL. BEC LED
| 33 | TSA16F1 82 | M CUB |  |  | 5
|  |  | Sp.mat: 0.00% |  | Sp.man: 0.00% | Sp.uti: 0.00%
SAP.MAN.IN TRANSEE PT.CABL.EL.IN PAM.CU UMID.NAT.CU SPRIJ.LAT.<1M,ADINC.1,51-3M,T.TARE
| 34 | TSD18C1 82 | M CUB |  |  | 15
|  |  | Sp.mat: 0.00% |  | Sp.man: 0.00% | Sp.uti: 0.00%
UMPLUT.COMPACTATA IN SANT.PT.CABL.INGROP.LA LINII ELECTR.DE INALTA TENS.CU PAM.DIN TEREN TARE
| 35 | EC03C1 82 | M |  |  | 15
|  |  | Sp.mat: 0.00% |  | Sp.man: 0.00% | Sp.uti: 0.00%
CABLU ENERGIE MONTAT CU SCOABE PE CONSOLE FIX.CU DIBLURI METAL COND.25 SAU 35 MMP.
L:12007 -0029:4803096 -CABLU ENERGIE CYABY 0,6/ 1KV 4X 25 M S 8778
| 36 | EC12F1 82 | BUCATA |  |  | 8
|  |  | Sp.mat: 0.00% |  | Sp.man: 0.00% | Sp.uti: 0.00%
CAP TERMINAL INTERIOR LEG.LA BORNE CU COND.CU. 3X70+35 SAU 3X95+50MMP
| 37 | EH01A1 82 | BUCATA |  |  | 4
|  |  | Sp.mat: 0.00% |  | Sp.man: 0.00% | Sp.uti: 0.00%
INCERCAREA CABLURILOR DE ENERGIE ELECTRICA DE MAXIMUM 1 KV. $
| 38 | EE10J1 82 | BUCATA |  |  | 41
|  |  | Sp.mat: 0.00% |  | Sp.man: 0.00% | Sp.uti: 0.00%
CORP DE ILUMINAT SPECIAL,MONOBLOC PT.ILUM.SIG.CU ACUMULATOR DIBLURI LEMN
iluminat siguranta
L:12009 -0116:9270125 -CORP ILUMINAT DE SIGURANTA
| 39 | EE10J1 82 | BUCATA |  |  | 8
|  |  | Sp.mat: 0.00% |  | Sp.man: 0.00% | Sp.uti: 0.00%
CORP DE ILUMINAT SPECIAL,MONOBLOC PT.ILUM.SIG.CU ACUMULATOR DIBLURI LEMN
iluminat de siguranta pt panica+continuarea lucru
L:12009 -0116:9270125 -CORP ILUMINAT DE SIGURANTA
| 40 | EE10J1 82 | BUCATA |  |  | 7
|  |  | Sp.mat: 0.00% |  | Sp.man: 0.00% | Sp.uti: 0.00%
CORP DE ILUMINAT SPECIAL,MONOBLOC PT.ILUM.SIG.CU ACUMULATOR DIBLURI LEMN
ASIM.CORP ILUMINAT HIDRANT
L:12009 -0007:5102516 -CORP ILUMINAT FLUORESCENT CGA 1X20 W
| 41 | TRI1AA01F1 82 | TONE |  |  | 23.3
|  |  | Sp.mat: 0.00% |  | Sp.man: 0.00% | Sp.uti: 0.00%
INCARCAREA MATERIALELOR,GRUPA A-GRELE SI MARUNTE,PRIN TRAN.PINA LA 10M RAMPA SAU TEREN-AUTO CATEG.1$
| 42 | TRA04A20 82 | TONE |  |  | 21.4
|  |  | Sp.mat: 0.00% |  | Sp.man: 0.00% | Sp.uti: 0.00%
TRANSPORT RUTIER MATER.SEMIFABR. CU AUTOREMORCHERE CU REMORCI TREILER SUB 20T PE DIS.20 KM.* $
| Cheltuieli directe |  |  | 0 | 0 | 0 | 0 | 0 |  | 0 | 0 | 0 | 0 | 0 | 0 | 0 | 0 | 0
din care utilaje
| - Vut termice |  |  |  |  | 0
| - Vut electrice |  |  |  |  | 0
| - Vut altele |  |  |  |  | 0
| Material beneficiar |  |  | 0 |  |  |  | 0
| Mat. demontat-remont. |  | . x | 0 |  |  |  | 0
| Factor multiplicare |  |  | 0 | 0 | 0 | 1
Alte cheltuieli directe
| Impozit manopera |  | 0% |  | 0 |  |  | 0
| C.A.S. |  | 0% |  | 0 |  |  | 0
| C.A.S.S. |  | 0% |  | 0 |  |  | 0
| Aj.somaj |  | 0% |  | 0 |  |  | 0
| Acc. munca, boli profes. |  | 0% |  | 0 |  |  | 0
| Contr.Concedii Medicale |  | 0% |  | 0 |  |  | 0
| Comision ITM |  | 0% |  | 0 |  |  | 0
| Fond garantare salarii |  | 0% |  | 0 |  |  | 0
| Chelt.tr.aprov.,depozit. |  | 0% | 0 |  |  |  | 0
| TOTAL CHELT. DIRECTE |  |  | 0 | 0 | 0 | 0 | 0
| Cheltuieli indirecte Io = |  | 0% | x To |  |  |  | 0
| Profit Po = |  | 0% | x (To+Io) |  |  |  | 0
| Material beneficiar |  | . x | 0 |  |  |  | 0
| Mat. demontat-remont. |  | . x . x | 0 |  |  |  | 0
| TOTAL GENERAL categorie Vo = |  | To+Io+Po |  |  |  |  | 0
PROIECTANT
IMPEX ROMCATEL CP SA

## O.OB01 D.CAT03_
Formular F3 | [8 empty] | 1
Obiectiv: L029 RESTAURARE ANSAMBLU CASTEL BELDY FAZA P.T.
Contractant: IMPEX ROMCATEL CP SA
LISTA cu cantitatile de lucrari pe categorii de lucrari
Obiect: OB01 CASTEL BELDY CORP.A A' B
Categorie: CAT03_ INSTALATIE ELECTRICA UTILAJ ECHIP.TEHN. | [7 empty] | [ ron ]
| Nr. | Capitol lucrari | U/M |  |  | Cantitatea | Pretul unitar | Valoare
| Crt. | Simbol |  |  |  |  | a)materiale
|  | Denumire resursa |  |  |  |  | b)manopera
|  | Observatii |  |  |  |  | c)utilaj
|  | Corectii |  |  |  |  | d)transport
|  | Liste Anexe |  |  |  |  | Total(a+b+c+d)
| 1 | TCD08XA 93 | BUCATA |  |  | 1
|  |  | Sp.mat: 0.00% |  | Sp.man: 0.00% | Sp.uti: 0.00%
TABLOU ELECTROALIMENTARE,REDRESOR,GENERATOR STATICMASINA DE APEL PE PANOU (RAMA) SAU PE PERETE
TABLOU GE
L:90215 -0001:8000254 -TABLOU ELCTROALIMENTARE DULAP SUPRAF.ORIZ.0,25-0,54 MP
| 2 | TCD10XB 93 | BUCATA |  |  | 1
|  |  | Sp.mat: 0.00% |  | Sp.man: 0.00% | Sp.uti: 0.00%
GRUP ELECTROGEN 100-650 KVA
| 3 | TRI1AA01F1 82 | TONE |  |  | 0.36
|  |  | Sp.mat: 0.00% |  | Sp.man: 0.00% | Sp.uti: 0.00%
INCARCAREA MATERIALELOR,GRUPA A-GRELE SI MARUNTE,PRIN TRAN.PINA LA 10M RAMPA SAU TEREN-AUTO CATEG.1$
| 4 | TRA04A20 82 | TONE |  |  | 0.45
|  |  | Sp.mat: 0.00% |  | Sp.man: 0.00% | Sp.uti: 0.00%
TRANSPORT RUTIER MATER.SEMIFABR. CU AUTOREMORCHERE CU REMORCI TREILER SUB 20T PE DIS.20 KM.* $
| Cheltuieli directe |  |  | 0 | 0 | 0 | 0 | 0 |  | 0 | 0 | 0 | 0 | 0 | 0 | 0 | 0 | 0
din care utilaje
| - Vut termice |  |  |  |  | 0
| - Vut electrice |  |  |  |  | 0
| - Vut altele |  |  |  |  | 0
| Material beneficiar |  |  | 0 |  |  |  | 0
| Mat. demontat-remont. |  | . x | 0 |  |  |  | 0
| Factor multiplicare |  |  | 0 | 0 | 0 | 1
Alte cheltuieli directe
| Impozit manopera |  | 0% |  | 0 |  |  | 0
| C.A.S. |  | 0% |  | 0 |  |  | 0
| C.A.S.S. |  | 0% |  | 0 |  |  | 0
| Aj.somaj |  | 0% |  | 0 |  |  | 0
| Acc. munca, boli profes. |  | 0% |  | 0 |  |  | 0
| Contr.Concedii Medicale |  | 0% |  | 0 |  |  | 0
| Comision ITM |  | 0% |  | 0 |  |  | 0
| Fond garantare salarii |  | 0% |  | 0 |  |  | 0
| Chelt.tr.aprov.,depozit. |  | 0% | 0 |  |  |  | 0
| TOTAL CHELT. DIRECTE |  |  | 0 | 0 | 0 | 0 | 0
| Cheltuieli indirecte Io = |  | 0% | x To |  |  |  | 0
| Profit Po = |  | 0% | x (To+Io) |  |  |  | 0
| Material beneficiar |  | . x | 0 |  |  |  | 0
| Mat. demontat-remont. |  | . x . x | 0 |  |  |  | 0
| TOTAL GENERAL categorie Vo = |  | To+Io+Po |  |  |  |  | 0
PROIECTANT
IMPEX ROMCATEL CP SA

## D.CAT03_
Formular F4
Obiectiv: L029 RESTAURARE ANSAMBLU CASTEL BELDY FAZA P.T.
Contractant: IMPEX ROMCATEL CP SA
LISTA cu cantitatile de utilaje si echipamente tehnologice, inclusiv dotari
Obiect: OB01 CASTEL BELDY CORP.A A' B
Categorie: CAT03_ INSTALATIE ELECTRICA UTILAJ ECHIP.TEHN. | [5 empty] | [ ron ]
Nr. | Cod | U/M | Cantitatea | Pretul unitar | Valoarea | Fisa tehnica
Crt. | Denumirea |  |  |  | (exclusiv TVA) | atasata
Furnizorul(denumire,adresa,telefon,fax)
a) Utilaje si echipamente tehnologice, cu montaj
| 2700010 | BUCATA | 1 |  |  | FT7
GRUP ELECTROGEN 150KVA INSONORIZANT
Total P:
|  |  |  | : |  |  | 1
PROIECTANT
IMPEX ROMCATEL CP SA

## O.OB01 D.CAT04
Formular F3 | [8 empty] | 1
Obiectiv: L029 RESTAURARE ANSAMBLU CASTEL BELDY FAZA P.T.
Contractant: IMPEX ROMCATEL CP SA
LISTA cu cantitatile de lucrari pe categorii de lucrari
Obiect: OB01 CASTEL BELDY CORP.A A' B
Categorie: CAT04 INSTALATIE PARASTRASNET | [7 empty] | [ ron ]
| Nr. | Capitol lucrari | U/M |  |  | Cantitatea | Pretul unitar | Valoare
| Crt. | Simbol |  |  |  |  | a)materiale
|  | Denumire resursa |  |  |  |  | b)manopera
|  | Observatii |  |  |  |  | c)utilaj
|  | Corectii |  |  |  |  | d)transport
|  | Liste Anexe |  |  |  |  | Total(a+b+c+d)
| 1 | EG02C1 82 | M |  |  | 54
|  |  | Sp.mat: -100.00% |  | Sp.man: 0.00% | Sp.uti: 0.00%
COND.DE COBORARE ROTUND DE CU STANAT D=8MM
ASIM
| 2 | 9270200 | M |  |  | 54
|  |  | Sp.mat: 0.00% |  | Sp.man: 0.00% | Sp.uti: 0.00%
CONDUCTOR ROTUND DE CUPRU STANAT 8MM
| 3 | 9270201 | BUCATA |  |  | 4
|  |  | Sp.mat: 0.00% |  | Sp.man: 0.00% | Sp.uti: 0.00%
COLIER STRANG.CU SURUB 40-60
| 4 | 9270209 | BUCATA |  |  | 26
|  |  | Sp.mat: 0.00% |  | Sp.man: 0.00% | Sp.uti: 0.00%
CARLIG DE INCALECARE DIN INOX PT.COND.ROTUND
| 5 | 927210 | BUCATA |  |  | 20
|  |  | Sp.mat: 0.00% |  | Sp.man: 0.00% | Sp.uti: 0.00%
CLIPS INOX PT COND.ROTUND
| 6 | EG11B1 82 | BUCATA |  |  | 2
|  |  | Sp.mat: -100.00% |  | Sp.man: 0.00% | Sp.uti: 0.00%
PIESA RACORD.COND.INST.PARATR.LA PARTI METALICE CONSTR. LA COND.DE INSTALATII
ASIM
| 7 | 9270210 | SET |  |  | 2
|  |  | Sp.mat: 0.00% |  | Sp.man: 0.00% | Sp.uti: 0.00%
RACORD VERIFICARE INOX
| 8 | EG10A1 82 | BUCATA |  |  | 2
|  |  | Sp.mat: -100.00% |  | Sp.man: 0.00% | Sp.uti: 0.00%
CUTIE CU ECLISA DE LEGATURA PT.CENTURA DE INPAMINTARE
ASIM
| 9 | 9270211 | BUCATA |  |  | 2
|  |  | Sp.mat: 0.00% |  | Sp.man: 0.00% | Sp.uti: 0.00%
BRIDA DE JGHEAB
| 10 | EG08B1 82 | M |  |  | 300
|  |  | Sp.mat: 0.00% |  | Sp.man: 0.00% | Sp.uti: 0.00%
COND.LEG.PAM.INST.PARATRASNET PROT.LEG.PAMINT MONT.PAM.BANDA OL ZINC.40X4MM MONT.IN TEREN TARE *
| 11 | EG09C1 82 | BUCATA |  |  | 2
|  |  | Sp.mat: 0.00% |  | Sp.man: 0.00% | Sp.uti: 0.00%
PROT.COND.COBOR.LUNGIME 1,8M EXEC.CORNIER ARIPI EG.40X40X4MM
| 12 | ATD41XB 93 | BUCATA |  |  | 20
|  |  | Sp.mat: 0.00% |  | Sp.man: 0.00% | Sp.uti: 0.00%
GAURIRE BETON CU MASINA DE GAURIT CU DIAMETRUL PESTE 50 MM
| 13 | ATD38XA 93 | M |  |  | 54
|  |  | Sp.mat: 0.00% |  | Sp.man: 0.00% | Sp.uti: 0.00%
EXECUTARE SANT IN BETON PENTRU MONTARE CONDUCTA,SANTUL AVIND SECTIUNEA PINA LA 140 CMP
| 14 | RPCU09C 99 | TONE |  |  | 0.5
|  |  | Sp.mat: 0.00% |  | Sp.man: 0.00% | Sp.uti: 0.00%
TRASPORTURI CU MIJLOACE MANUALE: PRIN PURTARE DIRECTA,60M DISTANTA CU 1 INCARCATURA,<50 KG
| Cheltuieli directe |  |  | 0 | 0 | 0 | 0 | 0 |  | 0 | 0 | 0 | 0 | 0 | 0 | 0 | 0 | 0
din care utilaje
| - Vut termice |  |  |  |  | 0
| - Vut electrice |  |  |  |  | 0
| - Vut altele |  |  |  |  | 0
| Material beneficiar |  |  | 0 |  |  |  | 0
| Mat. demontat-remont. |  | . x | 0 |  |  |  | 0
| Factor multiplicare |  |  | 0 | 0 | 0 | 1
Alte cheltuieli directe
| Impozit manopera |  | 0% |  | 0 |  |  | 0
| C.A.S. |  | 0% |  | 0 |  |  | 0
| C.A.S.S. |  | 0% |  | 0 |  |  | 0
| Aj.somaj |  | 0% |  | 0 |  |  | 0
| Acc. munca, boli profes. |  | 0% |  | 0 |  |  | 0
| Contr.Concedii Medicale |  | 0% |  | 0 |  |  | 0
| Comision ITM |  | 0% |  | 0 |  |  | 0
| Fond garantare salarii |  | 0% |  | 0 |  |  | 0
| Chelt.tr.aprov.,depozit. |  | 0% | 0 |  |  |  | 0
| TOTAL CHELT. DIRECTE |  |  | 0 | 0 | 0 | 0 | 0
| Cheltuieli indirecte Io = |  | 0% | x To |  |  |  | 0
| Profit Po = |  | 0% | x (To+Io) |  |  |  | 0
| Material beneficiar |  | . x | 0 |  |  |  | 0
| Mat. demontat-remont. |  | . x . x | 0 |  |  |  | 0
| TOTAL GENERAL categorie Vo = |  | To+Io+Po |  |  |  |  | 0
PROIECTANT
IMPEX ROMCATEL CP SA

## O.OB01 D.CAT04_
Formular F3 | [8 empty] | 1
Obiectiv: L029 RESTAURARE ANSAMBLU CASTEL BELDY FAZA P.T.
Contractant: IMPEX ROMCATEL CP SA
LISTA cu cantitatile de lucrari pe categorii de lucrari
Obiect: OB01 CASTEL BELDY CORP.A A' B
Categorie: CAT04_ INSTALATIE PARATRASNET UTILAJ ECHIP.TEHN. | [7 empty] | [ ron ]
| Nr. | Capitol lucrari | U/M |  |  | Cantitatea | Pretul unitar | Valoare
| Crt. | Simbol |  |  |  |  | a)materiale
|  | Denumire resursa |  |  |  |  | b)manopera
|  | Observatii |  |  |  |  | c)utilaj
|  | Corectii |  |  |  |  | d)transport
|  | Liste Anexe |  |  |  |  | Total(a+b+c+d)
| 1 | RPEH01A 91 | BUCATA |  |  | 1
|  |  | Sp.mat: -100.00% |  | Sp.man: 0.00% | Sp.uti: 0.00%
INSTALATII DE PARATRASNET TIJA DE CAPT.PT.INST.PARATRASN.PT.COSURI CLAD.25M INALT.DIN OB37-O 16-20MM
ASIM.INST.PARATRASNET CU DISPOZITIV DE AMORSARE
| 2 | 9270212 | BUCATA |  |  | 1
|  |  | Sp.mat: 0.00% |  | Sp.man: 0.00% | Sp.uti: 0.00%
ADAPTOR PARATRASNET CU DISPOZITIV DE AMORSARE
| 3 | EG05XB 91 | BUCATA |  |  | 1
|  |  | Sp.mat: 0.00% |  | Sp.man: 0.00% | Sp.uti: 0.00%
CATARG TELESCOPIC 2 TRONSOANE OTEL GALVANIZAT
ASIM
| 4 | 9270213 | SET |  |  | 1
|  |  | Sp.mat: 0.00% |  | Sp.man: 0.00% | Sp.uti: 0.00%
CATARG TELESCOPIC 2 TROSOANE L=3,75M OTEL GALVANIZAT
| 5 | 9270214 | SET |  |  | 1
|  |  | Sp.mat: 0.00% |  | Sp.man: 0.00% | Sp.uti: 0.00%
SET 2 PICIOARE CATARG D=300MM
| 6 | 9270215 | BUCATA |  |  | 1
|  |  | Sp.mat: 0.00% |  | Sp.man: 0.00% | Sp.uti: 0.00%
TIGLA DE ALUMINIU
| 7 | RPCU09C 99 | TONE |  |  | 0.7
|  |  | Sp.mat: 0.00% |  | Sp.man: 0.00% | Sp.uti: 0.00%
TRASPORTURI CU MIJLOACE MANUALE: PRIN PURTARE DIRECTA,60M DISTANTA CU 1 INCARCATURA,<50 KG
| Cheltuieli directe |  |  | 0 | 0 | 0 | 0 | 0 |  | 0 | 0 | 0 | 0 | 0 | 0 | 0 | 0 | 0
din care utilaje
| - Vut termice |  |  |  |  | 0
| - Vut electrice |  |  |  |  | 0
| - Vut altele |  |  |  |  | 0
| Material beneficiar |  |  | 0 |  |  |  | 0
| Mat. demontat-remont. |  | . x | 0 |  |  |  | 0
| Factor multiplicare |  |  | 0 | 0 | 0 | 1
Alte cheltuieli directe
| Impozit manopera |  | 0% |  | 0 |  |  | 0
| C.A.S. |  | 0% |  | 0 |  |  | 0
| C.A.S.S. |  | 0% |  | 0 |  |  | 0
| Aj.somaj |  | 0% |  | 0 |  |  | 0
| Acc. munca, boli profes. |  | 0% |  | 0 |  |  | 0
| Contr.Concedii Medicale |  | 0% |  | 0 |  |  | 0
| Comision ITM |  | 0% |  | 0 |  |  | 0
| Fond garantare salarii |  | 0% |  | 0 |  |  | 0
| Chelt.tr.aprov.,depozit. |  | 0% | 0 |  |  |  | 0
| TOTAL CHELT. DIRECTE |  |  | 0 | 0 | 0 | 0 | 0
| Cheltuieli indirecte Io = |  | 0% | x To |  |  |  | 0
| Profit Po = |  | 0% | x (To+Io) |  |  |  | 0
| Material beneficiar |  | . x | 0 |  |  |  | 0
| Mat. demontat-remont. |  | . x . x | 0 |  |  |  | 0
| TOTAL GENERAL categorie Vo = |  | To+Io+Po |  |  |  |  | 0
PROIECTANT
IMPEX ROMCATEL CP SA

## D.CAT04_
Formular F4
Obiectiv: L029 RESTAURARE ANSAMBLU CASTEL BELDY FAZA P.T.
Contractant: IMPEX ROMCATEL CP SA
LISTA cu cantitatile de utilaje si echipamente tehnologice, inclusiv dotari
Obiect: OB01 CASTEL BELDY CORP.A A' B
Categorie: CAT04_ INSTALATIE PARATRASNET UTILAJ ECHIP.TEHN. | [5 empty] | [ ron ]
Nr. | Cod | U/M | Cantitatea | Pretul unitar | Valoarea | Fisa tehnica
Crt. | Denumirea |  |  |  | (exclusiv TVA) | atasata
Furnizorul(denumire,adresa,telefon,fax)
a) Utilaje si echipamente tehnologice, cu montaj
| 7800000 | BUCATA | 1 |  |  | FT8
PARATRASNET CU DISPOZITIV DE AMORSARE
Total P:
|  |  |  | : |  |  | 1
PROIECTANT
IMPEX ROMCATEL CP SA

## O.OB01 D.CAT05
Formular F3 | [8 empty] | 1
Obiectiv: L029 RESTAURARE ANSAMBLU CASTEL BELDY FAZA P.T.
Contractant: IMPEX ROMCATEL CP SA
LISTA cu cantitatile de lucrari pe categorii de lucrari
Obiect: OB01 CASTEL BELDY CORP.A A' B
Categorie: CAT05 INSTALATIE ELECTRICA ILUMINAT | [7 empty] | [ ron ]
| Nr. | Capitol lucrari | U/M |  |  | Cantitatea | Pretul unitar | Valoare
| Crt. | Simbol |  |  |  |  | a)materiale
|  | Denumire resursa |  |  |  |  | b)manopera
|  | Observatii |  |  |  |  | c)utilaj
|  | Corectii |  |  |  |  | d)transport
|  | Liste Anexe |  |  |  |  | Total(a+b+c+d)
| 1 | TSA01A1 82 | M CUB |  |  | 138.6
|  |  | Sp.mat: 0.00% |  | Sp.man: 0.00% | Sp.uti: 0.00%
SAP.MAN.IN SPATII INTINSE IN PAM.CU UMID.NAT.ARUNC.IN DEPOZ.SAU VEHIC.LA H<0,6M T.USOR
| 2 | EA02B3 82 | M |  |  | 456
|  |  | Sp.mat: 0.00% |  | Sp.man: 0.00% | Sp.uti: 0.00%
TUB IZOLANT DE PROTECTIE,ETANS IPE-PVC MONTAT INGROPAT CU D=50MM
| 3 | EC05C1 82 | M |  |  | 400
|  |  | Sp.mat: 0.00% |  | Sp.man: 0.00% | Sp.uti: 0.00%
CABLU ENERGIE TRAS PRIN TUB PROT METAL PT RACORD MOTOARE TABLOURI APARATE CONDUCTE 50 MMP.*
L:12007 -0269:4810805 -CABLU CSYABY MASIV 5 X 2,5 S 8779
| 4 | EC05C1 82 | M |  |  | 376
|  |  | Sp.mat: 0.00% |  | Sp.man: 0.00% | Sp.uti: 0.00%
CABLU ENERGIE TRAS PRIN TUB PROT METAL PT RACORD MOTOARE TABLOURI APARATE CONDUCTE 50 MMP.*
L:12007 -0027:4803058 -CABLU ENERGIE CYABY 0,6/ 1KV 4X 10 U S 8778
| 5 | EC11E1 82 | BUCATA |  |  | 6
|  |  | Sp.mat: 0.00% |  | Sp.man: 0.00% | Sp.uti: 0.00%
CAP TERMINAL INTERIOR LEG.LA BORNE CU COND.AL. 3X35+16 SAU 3X50+25MMP
| 6 | EH01A1 82 | BUCATA |  |  | 22
|  |  | Sp.mat: 0.00% |  | Sp.man: 0.00% | Sp.uti: 0.00%
INCERCAREA CABLURILOR DE ENERGIE ELECTRICA DE MAXIMUM 1 KV. $
| 7 | EC05C1 82 | M |  |  | 52
|  |  | Sp.mat: 0.00% |  | Sp.man: 0.00% | Sp.uti: 0.00%
CABLU ENERGIE TRAS PRIN TUB PROT METAL PT RACORD MOTOARE TABLOURI APARATE CONDUCTE 50 MMP.*
L:12007 -0052:4806830 -CABLU ENERGIE ACYABY 0,6/ 1KV 4X 16 U S 8778
| 8 | EC05C1 82 | M |  |  | 36
|  |  | Sp.mat: 0.00% |  | Sp.man: 0.00% | Sp.uti: 0.00%
CABLU ENERGIE TRAS PRIN TUB PROT METAL PT RACORD MOTOARE TABLOURI APARATE CONDUCTE 50 MMP.*
L:12007 -0054:4806854 -CABLU ENERGIE ACYABY 0,6/ 1KV 4X 35 M S 8778
| 9 | RPCU11B1 82 | M |  |  | 334
|  |  | Sp.mat: 0.00% |  | Sp.man: 0.00% | Sp.uti: 0.00%
EXECUTAREA DE SANTURI CU SECTIUNE 31-80CMP IN ZIDARIE DE CARAMIDA CU MORTAR VAR SI ADAOS CIMENT
| 10 | EA01A3 82 | M |  |  | 400
|  |  | Sp.mat: 0.00% |  | Sp.man: 0.00% | Sp.uti: 0.00%
TUB IZOLANT IP-PVC MONTAT INGROPAT CU D=18MM
| 11 | EB03A1 82 | M |  |  | 1200
|  |  | Sp.mat: 0.00% |  | Sp.man: 0.00% | Sp.uti: 0.00%
CONDUCTA ALUMINIU CU IZOLATIE MONTATA PE IZOLATORI PE DIBLURI DE LEMN,SECTIUNEA CONDUCTEI < 4 MMP
L:12001 -0061:4826957 -CONDUCTOR FY 1X 25 S 6865
L:12024 -0002:5601251 -IZOLATOARE ROLA PT.SUSTINERE CONDUCTE R 25 NI 3618
L:12048 -0006:5207029 -CLEME DE LEGATURA PENTRU CONDUCTOARE ALUMINIU 3X25 MMP
| 12 | EA18B1 82 | BUCATA |  |  | 36
|  |  | Sp.mat: 0.00% |  | Sp.man: 0.00% | Sp.uti: 0.00%
DOZE CENTRALIZATOARE DIN TABLA DE 1,5 MM PT CONDUCTORI MONTATI IN TUBURI CU DIM. 200X150X100MM
| 13 | W1SI01B 99 | KG |  |  | 257
|  |  | Sp.mat: 0.00% |  | Sp.man: 0.00% | Sp.uti: 0.00%
CONDUCTOR ZINCAT PT.LEGARE LA PAMANT, MONTAT IN INTERIOR:DE RAMIFICATIE
| 14 | EH09XA 93 | BUCATA |  |  | 20
|  |  | Sp.mat: 0.00% |  | Sp.man: 0.00% | Sp.uti: 0.00%
VERIFICAREA PRIZELOR DE PAMINT
| 15 | EC04J1 82 | M |  |  | 2200
|  |  | Sp.mat: 0.00% |  | Sp.man: 0.00% | Sp.uti: 0.00%
CABLU ENERGIE MONTAT LIBER PE POD DE CABLURI CONDUCTE 95 SAU 120 MMP.
L:12007 -0028:4803072 -CABLU ENERGIE CYABY 0,6/ 1KV 4X 16 M S 8778
| 16 | EC04J1 82 | M |  |  | 440
|  |  | Sp.mat: 0.00% |  | Sp.man: 0.00% | Sp.uti: 0.00%
CABLU ENERGIE MONTAT LIBER PE POD DE CABLURI CONDUCTE 95 SAU 120 MMP.
L:12007 -0028:4803072 -CABLU ENERGIE CYABY 0,6/ 1KV 4X 16 M S 8778
| 17 | TCB48A1 82 | KG |  |  | 250
|  |  | Sp.mat: 0.00% |  | Sp.man: 0.00% | Sp.uti: 0.00%
STELAJ METALIC PT. GALERIE DE CABLURI; MONTARE
| 18 | CP26A1 82 | M CUB |  |  | 6
|  |  | Sp.mat: 0.00% |  | Sp.man: 0.00% | Sp.uti: 0.00%
PUNEREA IN OPERA A MORTARULUI PENTRU LEGATURA SAU MONOLITIZARE INTRE ELEMENTE PREFABRICATE
| 19 | CA02C1 82 | M CUB |  |  | 43
|  |  | Sp.mat: 0.00% |  | Sp.man: 0.00% | Sp.uti: 0.00%
TURNARE BETON ARMAT IN FUNDATII CONTINUE,RADIERE SI PERETI SUB COTA ZERO A CONSTR CU GROS <30CM
FUNDATII STALP
L:10173 -0226:2100910 -BETON MARFA CLASA C10/8 (BC10/B150)
| 20 | EE10B1 82 | BUCATA |  |  | 31
|  |  | Sp.mat: 0.00% |  | Sp.man: 0.00% | Sp.uti: 0.00%
CORP DE ILUMINAT SPECIAL
| 21 | 9270202 | BUCATA |  |  | 2
|  |  | Sp.mat: 0.00% |  | Sp.man: 0.00% | Sp.uti: 0.00%
LAMPA LED 27,4W
| 22 | 9270203 | BUCATA |  |  | 3
|  |  | Sp.mat: 0.00% |  | Sp.man: 0.00% | Sp.uti: 0.00%
LAMPA LED FOISOR MONTAJ SUSPENDAT
| 23 | 9270204 | BUCATA |  |  | 6
|  |  | Sp.mat: 0.00% |  | Sp.man: 0.00% | Sp.uti: 0.00%
LAMPA LED HB ALB NEUTRU COLOANE
| 24 | 9270205 | BUCATA |  |  | 16
|  |  | Sp.mat: 0.00% |  | Sp.man: 0.00% | Sp.uti: 0.00%
LAMPA LED HB 10X60
| 25 | 9270206 | BUCATA |  |  | 4
|  |  | Sp.mat: 0.00% |  | Sp.man: 0.00% | Sp.uti: 0.00%
LAMPA LED HB30X60 BALCON EXTERIOR
| 26 | EE01B1 82 | BUCATA |  |  | 2
|  |  | Sp.mat: 0.00% |  | Sp.man: 0.00% | Sp.uti: 0.00%
CONSOLA MONTAJ PE PERETE
| 27 | 9270021 | BUCATA |  |  | 2
|  |  | Sp.mat: 0.00% |  | Sp.man: 0.00% | Sp.uti: 0.00%
CONSOLA DECO MONTAJ PE PERETE
| 28 | EC12H1 82 | BUCATA |  |  | 10
|  |  | Sp.mat: 0.00% |  | Sp.man: 0.00% | Sp.uti: 0.00%
BORNA AL.H=1M INCL.ACCES.
ASIM
| 29 | 9270207 | BUCATA |  |  | 10
|  |  | Sp.mat: 0.00% |  | Sp.man: 0.00% | Sp.uti: 0.00%
BORNA AL.H=1M INCL.ACCES
| 30 | TRI1AA01F1 82 | TONE |  |  | 23
|  |  | Sp.mat: 0.00% |  | Sp.man: 0.00% | Sp.uti: 0.00%
INCARCAREA MATERIALELOR,GRUPA A-GRELE SI MARUNTE,PRIN TRAN.PINA LA 10M RAMPA SAU TEREN-AUTO CATEG.1$
| 31 | TRI1AA08F1 82 | TONE |  |  | 23
|  |  | Sp.mat: 0.00% |  | Sp.man: 0.00% | Sp.uti: 0.00%
DESCARCAREA MATERIALELOR,GRUPA A-GRELE SI MARUNTE PRIN TRANS.PINA LA 10M AUTO-RAMPA,TEREN CATEG.1 $
| 32 | TRA04A20 82 | TONE |  |  | 23
|  |  | Sp.mat: 0.00% |  | Sp.man: 0.00% | Sp.uti: 0.00%
TRANSPORT RUTIER MATER.SEMIFABR. CU AUTOREMORCHERE CU REMORCI TREILER SUB 20T PE DIS.20 KM.* $
| Cheltuieli directe |  |  | 0 | 0 | 0 | 0 | 0 |  | 0 | 0 | 0 | 0 | 0 | 0 | 0 | 0 | 0
din care utilaje
| - Vut termice |  |  |  |  | 0
| - Vut electrice |  |  |  |  | 0
| - Vut altele |  |  |  |  | 0
| Material beneficiar |  |  | 0 |  |  |  | 0
| Mat. demontat-remont. |  | . x | 0 |  |  |  | 0
| Factor multiplicare |  |  | 0 | 0 | 0 | 1
Alte cheltuieli directe
| Impozit manopera |  | 0% |  | 0 |  |  | 0
| C.A.S. |  | 0% |  | 0 |  |  | 0
| C.A.S.S. |  | 0% |  | 0 |  |  | 0
| Aj.somaj |  | 0% |  | 0 |  |  | 0
| Acc. munca, boli profes. |  | 0% |  | 0 |  |  | 0
| Contr.Concedii Medicale |  | 0% |  | 0 |  |  | 0
| Comision ITM |  | 0% |  | 0 |  |  | 0
| Fond garantare salarii |  | 0% |  | 0 |  |  | 0
| Chelt.tr.aprov.,depozit. |  | 0% | 0 |  |  |  | 0
| TOTAL CHELT. DIRECTE |  |  | 0 | 0 | 0 | 0 | 0
| Cheltuieli indirecte Io = |  | 0% | x To |  |  |  | 0
| Profit Po = |  | 0% | x (To+Io) |  |  |  | 0
| Material beneficiar |  | . x | 0 |  |  |  | 0
| Mat. demontat-remont. |  | . x . x | 0 |  |  |  | 0
| TOTAL GENERAL categorie Vo = |  | To+Io+Po |  |  |  |  | 0
PROIECTANT
IMPEX ROMCATEL CP SA

## O.OB01 D.CAT05_
Formular F3 | [8 empty] | 1
Obiectiv: L029 RESTAURARE ANSAMBLU CASTEL BELDY FAZA P.T.
Contractant: IMPEX ROMCATEL CP SA
LISTA cu cantitatile de lucrari pe categorii de lucrari
Obiect: OB01 CASTEL BELDY CORP.A A' B
Categorie: CAT05_ INSTALATIE ELECTRICA ILUMINAT UTILAJ.ECHIP.TEHN. | [7 empty] | [ ron ]
| Nr. | Capitol lucrari | U/M |  |  | Cantitatea | Pretul unitar | Valoare
| Crt. | Simbol |  |  |  |  | a)materiale
|  | Denumire resursa |  |  |  |  | b)manopera
|  | Observatii |  |  |  |  | c)utilaj
|  | Corectii |  |  |  |  | d)transport
|  | Liste Anexe |  |  |  |  | Total(a+b+c+d)
| 1 | EE10B1 82 | BUCATA |  |  | 26
|  |  | Sp.mat: 0.00% |  | Sp.man: 0.00% | Sp.uti: 0.00%
CORP DE ILUMINAT SPECIAL
ASIM
| 2 | EE10XA 91 | BUCATA |  |  | 10
|  |  | Sp.mat: 0.00% |  | Sp.man: 0.00% | Sp.uti: 0.00%
REFLECTOR,PROIECTOR,FAR,MONTAT PE SUPORT EXISTENT CU POZITIE FIXA
| 3 | RPEJ07A 99 | BUCATA |  |  | 26
|  |  | Sp.mat: 0.00% |  | Sp.man: 0.00% | Sp.uti: 0.00%
STILPI METAL.GATA CONF,H< 5M ,INCLUSIV GROPILE +UMPLUTURA PT.INST.ELECTR.IN CURTI,GRADINI,PLATFORME
| 4 | TRI1AA01F1 82 | TONE |  |  | 0.32
|  |  | Sp.mat: 0.00% |  | Sp.man: 0.00% | Sp.uti: 0.00%
INCARCAREA MATERIALELOR,GRUPA A-GRELE SI MARUNTE,PRIN TRAN.PINA LA 10M RAMPA SAU TEREN-AUTO CATEG.1$
| 5 | TRA04A20 82 | TONE |  |  | 0.32
|  |  | Sp.mat: 0.00% |  | Sp.man: 0.00% | Sp.uti: 0.00%
TRANSPORT RUTIER MATER.SEMIFABR. CU AUTOREMORCHERE CU REMORCI TREILER SUB 20T PE DIS.20 KM.* $
| Cheltuieli directe |  |  | 0 | 0 | 0 | 0 | 0 |  | 0 | 0 | 0 | 0 | 0 | 0 | 0 | 0 | 0
din care utilaje
| - Vut termice |  |  |  |  | 0
| - Vut electrice |  |  |  |  | 0
| - Vut altele |  |  |  |  | 0
| Material beneficiar |  |  | 0 |  |  |  | 0
| Mat. demontat-remont. |  | . x | 0 |  |  |  | 0
| Factor multiplicare |  |  | 0 | 0 | 0 | 1
Alte cheltuieli directe
| Impozit manopera |  | 0% |  | 0 |  |  | 0
| C.A.S. |  | 0% |  | 0 |  |  | 0
| C.A.S.S. |  | 0% |  | 0 |  |  | 0
| Aj.somaj |  | 0% |  | 0 |  |  | 0
| Acc. munca, boli profes. |  | 0% |  | 0 |  |  | 0
| Contr.Concedii Medicale |  | 0% |  | 0 |  |  | 0
| Comision ITM |  | 0% |  | 0 |  |  | 0
| Fond garantare salarii |  | 0% |  | 0 |  |  | 0
| Chelt.tr.aprov.,depozit. |  | 0% | 0 |  |  |  | 0
| TOTAL CHELT. DIRECTE |  |  | 0 | 0 | 0 | 0 | 0
| Cheltuieli indirecte Io = |  | 0% | x To |  |  |  | 0
| Profit Po = |  | 0% | x (To+Io) |  |  |  | 0
| Material beneficiar |  | . x | 0 |  |  |  | 0
| Mat. demontat-remont. |  | . x . x | 0 |  |  |  | 0
| TOTAL GENERAL categorie Vo = |  | To+Io+Po |  |  |  |  | 0
PROIECTANT
IMPEX ROMCATEL CP SA

## D.CAT05_
Formular F4
Obiectiv: L029 RESTAURARE ANSAMBLU CASTEL BELDY FAZA P.T.
Contractant: IMPEX ROMCATEL CP SA
LISTA cu cantitatile de utilaje si echipamente tehnologice, inclusiv dotari
Obiect: OB01 CASTEL BELDY CORP.A A' B
Categorie: CAT05_ INSTALATIE ELECTRICA ILUMINAT UTILAJ.ECHIP.TEHN. | [5 empty] | [ ron ]
Nr. | Cod | U/M | Cantitatea | Pretul unitar | Valoarea | Fisa tehnica
Crt. | Denumirea |  |  |  | (exclusiv TVA) | atasata
Furnizorul(denumire,adresa,telefon,fax)
a) Utilaje si echipamente tehnologice, cu montaj
| 2700004 | BUCATA | 6 |  |  | FT9
REFLECTOR 70W MONTAJ INCASTRAT FASCICUL LARG
| 2700005 | BUCATA | 4 |  |  | FT10
REFLECTOR 70W MONTAJ INCASTRAT FASCICUL MEDIU
| 2700035 | BUCATA | 10 |  |  | FT11
STALP H=4M ECHIPAT LAMPA LED 35,6W
| 2700036 | BUCATA | 16 |  |  | FT12
STALP H=4M ECHIPAT LAMPA LED 27,4W
Total P:
|  |  |  | : |  |  | 1
PROIECTANT
IMPEX ROMCATEL CP SA

## O.OB01 D.CAT06
Formular F3 | [8 empty] | 1
Obiectiv: L029 RESTAURARE ANSAMBLU CASTEL BELDY FAZA P.T.
Contractant: IMPEX ROMCATEL CP SA
LISTA cu cantitatile de lucrari pe categorii de lucrari
Obiect: OB01 CASTEL BELDY CORP.A A' B
Categorie: CAT06 INSTALATII SANITARE INTERIOARE | [7 empty] | [ ron ]
| Nr. | Capitol lucrari | U/M |  |  | Cantitatea | Pretul unitar | Valoare
| Crt. | Simbol |  |  |  |  | a)materiale
|  | Denumire resursa |  |  |  |  | b)manopera
|  | Observatii |  |  |  |  | c)utilaj
|  | Corectii |  |  |  |  | d)transport
|  | Liste Anexe |  |  |  |  | Total(a+b+c+d)
| 1 | RPSA20B 99 | M |  |  | 475
|  |  | Sp.mat: 0.00% |  | Sp.man: 0.00% | Sp.uti: 0.00%
MONT.TEAVA ,MATERIAL PLASTIC(PE,PP,PP-R,SIMILAR),SUDURA -POLIFUZIUNE,CLAD. LOCUIT-SOC.CULT,D=20-25MM
L:SL05 -0030:6717087 -TUBURI DIN POLIPROPILENA, AVIND DIAMETRUL EXTERIOR 20MM
| 2 | RPSA20B 99 | M |  |  | 105
|  |  | Sp.mat: 0.00% |  | Sp.man: 0.00% | Sp.uti: 0.00%
MONT.TEAVA ,MATERIAL PLASTIC(PE,PP,PP-R,SIMILAR),SUDURA -POLIFUZIUNE,CLAD. LOCUIT-SOC.CULT,D=20-25MM
L:SL05 -0002:6717059 -TEAVA POLIETILENA INALTA DENSITATE,PE80,PN6,D.EXT.25 MM
| 3 | RPSA21C 99 | M |  |  | 137
|  |  | Sp.mat: 0.00% |  | Sp.man: 0.00% | Sp.uti: 0.00%
MONTARE TEAVA , MATERIAL PLASTIC, SUDURA -POLIFUZIUNE,IN COLOANE, CLAD. LOCUIT-SOC.CULT, D=32MM
L:SL05 -0032:6717089 -TUBURI DIN POLIPROPILENA, AVIND DIAMETRUL EXTERIOR 32MM
| 4 | RPSA21D 99 | M |  |  | 143
|  |  | Sp.mat: 0.00% |  | Sp.man: 0.00% | Sp.uti: 0.00%
MONTARE TEAVA , MATERIAL PLASTIC, SUDURA -POLIFUZIUNE,IN COLOANE, CLAD. LOCUIT-SOC.CULT, D=40MM
L:SL05 -0033:6717090 -TUBURI DIN POLIPROPILENA, AVIND DIAMETRUL EXTERIOR 40MM
| 5 | SA37A 99 | BUCATA |  |  | 624
|  |  | Sp.mat: 0.00% |  | Sp.man: 0.00% | Sp.uti: 0.00%
BRATARA PT.FIXAREA COND. DE ALIM.APA SI GAZE,OTEL SAU PVC, MONTATA PRIN INCASTRARE, D= 1/2"
ASIM
L:SL07 -0004:4204068 -BRATARI TEVI INSTALATII APA SI GAZE 1/2"
| 6 | SA37B 99 | BUCATA |  |  | 210
|  |  | Sp.mat: 0.00% |  | Sp.man: 0.00% | Sp.uti: 0.00%
BRATARA PT.FIXAREA COND. DE ALIM.APA SI GAZE,OTEL SAU PVC, MONTATA PRIN INCASTRARE, D= 3/4"
L:SL07 -0002:4204044 -BRATARI TEVI INSTALATII APA SI GAZE 3/4"
| 7 | SA37C 99 | BUCATA |  |  | 274
|  |  | Sp.mat: 0.00% |  | Sp.man: 0.00% | Sp.uti: 0.00%
BRATARA PT.FIXAREA COND. DE ALIM.APA SI GAZE,OTEL SAU PVC, MONTATA PRIN INCASTRARE, D= 1"
L:SL07 -0005:4204070 -BRATARI TEVI INSTALATII APA SI GAZE 1"
| 8 | SA37D 99 | BUCATA |  |  | 286
|  |  | Sp.mat: 0.00% |  | Sp.man: 0.00% | Sp.uti: 0.00%
BRATARA PT.FIXAREA COND. DE ALIM.APA SI GAZE,OTEL SAU PVC, MONTATA PRIN INCASTRARE, D=1 1/4"
L:SL07 -0006:4204082 -BRATARI TEVI INSTALATII APA SI GAZE 1"1/4"
| 9 | RPSA34C 99 | BUCATA |  |  | 410
|  |  | Sp.mat: 0.00% |  | Sp.man: 0.00% | Sp.uti: 0.00%
INLOCUIRE FITING-PVC(COT,MUFA,REDUCTIE)MONT.(LIPIRE- INSURUBARE)PE COND. EXIST.-PVC TIP(G), D= 25MM
| 10 | 7808027 | BUCATA |  |  | 150
|  |  | Sp.mat: 0.00% |  | Sp.man: 0.00% | Sp.uti: 0.00%
COT PP-R DN 20MM 90GRD
| 11 | 9270068 | BUCATA |  |  | 107
|  |  | Sp.mat: 0.00% |  | Sp.man: 0.00% | Sp.uti: 0.00%
COT PP-R DN20 MM LA 45GRD
| 12 | 7808028 | BUCATA |  |  | 50
|  |  | Sp.mat: 0.00% |  | Sp.man: 0.00% | Sp.uti: 0.00%
COT PP-R DN25MM 90GRD
| 13 | 9270069 | BUCATA |  |  | 20
|  |  | Sp.mat: 0.00% |  | Sp.man: 0.00% | Sp.uti: 0.00%
COT PP-R DN25 MM LA 45GRD
| 14 | 9270070 | BUCATA |  |  | 45
|  |  | Sp.mat: 0.00% |  | Sp.man: 0.00% | Sp.uti: 0.00%
TEU EGAL PP-R DN20MM
| 15 | 9270071 | BUCATA |  |  | 10
|  |  | Sp.mat: 0.00% |  | Sp.man: 0.00% | Sp.uti: 0.00%
TEU EGAL PP-R DN 25 MM
| 16 | 7808029 | BUCATA |  |  | 10
|  |  | Sp.mat: 0.00% |  | Sp.man: 0.00% | Sp.uti: 0.00%
TEU REDUS PPR DN25X20X20MM
| 17 | 7808031 | BUCATA |  |  | 6
|  |  | Sp.mat: 0.00% |  | Sp.man: 0.00% | Sp.uti: 0.00%
TEU REDUS PPR DN25X20X25MM
| 18 | 9270074 | BUCATA |  |  | 5
|  |  | Sp.mat: 0.00% |  | Sp.man: 0.00% | Sp.uti: 0.00%
TEU REDUS PP-R DN 20X25X20 MM
| 19 | 9270075 | BUCATA |  |  | 4
|  |  | Sp.mat: 0.00% |  | Sp.man: 0.00% | Sp.uti: 0.00%
TEU REDUS PP-R DN 20X32X25 MM
| 20 | 9270076 | BUCATA |  |  | 3
|  |  | Sp.mat: 0.00% |  | Sp.man: 0.00% | Sp.uti: 0.00%
TEU REDUS PP-R 25X20X32 MM
| 21 | RPSA34D 99 | BUCATA |  |  | 103
|  |  | Sp.mat: 0.00% |  | Sp.man: 0.00% | Sp.uti: 0.00%
INLOCUIRE FITING-PVC(COT,MUFA,REDUCTIE)MONT.(LIPIRE- INSURUBARE)PE COND. EXIST.-PVC TIP(G), D= 32MM
| 22 | 7808032 | BUCATA |  |  | 45
|  |  | Sp.mat: 0.00% |  | Sp.man: 0.00% | Sp.uti: 0.00%
COT PPR DN 32MM 90GRD
| 23 | 9270077 | BUCATA |  |  | 20
|  |  | Sp.mat: 0.00% |  | Sp.man: 0.00% | Sp.uti: 0.00%
COT PP-R DN 32MM LA 45 GRD
| 24 | 9270072 | BUCATA |  |  | 10
|  |  | Sp.mat: 0.00% |  | Sp.man: 0.00% | Sp.uti: 0.00%
TEU EGAL PP-R DN 32 MM
| 25 | 7808033 | BUCATA |  |  | 6
|  |  | Sp.mat: 0.00% |  | Sp.man: 0.00% | Sp.uti: 0.00%
TEU REDUS PPR DN 32X20X32
| 26 | 7808035 | BUCATA |  |  | 2
|  |  | Sp.mat: 0.00% |  | Sp.man: 0.00% | Sp.uti: 0.00%
TEU REDUS PPR DN 32X25X32MM
| 27 | 9270078 | BUCATA |  |  | 7
|  |  | Sp.mat: 0.00% |  | Sp.man: 0.00% | Sp.uti: 0.00%
TEU REDUS PP-R DN32X20X25 MM
| 28 | 9270079 | BUCATA |  |  | 4
|  |  | Sp.mat: 0.00% |  | Sp.man: 0.00% | Sp.uti: 0.00%
TEU REDUS PP-R DN 32X20X20 MM
| 29 | 9270080 | BUCATA |  |  | 6
|  |  | Sp.mat: 0.00% |  | Sp.man: 0.00% | Sp.uti: 0.00%
TEU REDUS PP-R DN 32X32X20 MM
| 30 | 9270081 | BUCATA |  |  | 3
|  |  | Sp.mat: 0.00% |  | Sp.man: 0.00% | Sp.uti: 0.00%
TEU REDUS PP-R DN 32X40X40 MM
| 31 | RPSA34E 99 | BUCATA |  |  | 87
|  |  | Sp.mat: 0.00% |  | Sp.man: 0.00% | Sp.uti: 0.00%
INLOCUIRE FITING-PVC(COT,MUFA,REDUCTIE)MONT.(LIPIRE- INSURUBARE)PE COND. EXIST.-PVC TIP(G), D= 40MM
| 32 | 7808036 | BUCATA |  |  | 40
|  |  | Sp.mat: 0.00% |  | Sp.man: 0.00% | Sp.uti: 0.00%
COT PPR DN 40MM 90GRD
| 33 | 9270082 | BUCATA |  |  | 15
|  |  | Sp.mat: 0.00% |  | Sp.man: 0.00% | Sp.uti: 0.00%
COT PP-R DN 40 MM LA 45 GRD
| 34 | 9270073 | BUCATA |  |  | 10
|  |  | Sp.mat: 0.00% |  | Sp.man: 0.00% | Sp.uti: 0.00%
TEU EGAL PP-R DN 40 MM
| 35 | 7808037 | BUCATA |  |  | 5
|  |  | Sp.mat: 0.00% |  | Sp.man: 0.00% | Sp.uti: 0.00%
TEU REDUS PPR DN 40X25X40MM
| 36 | 7808039 | BUCATA |  |  | 2
|  |  | Sp.mat: 0.00% |  | Sp.man: 0.00% | Sp.uti: 0.00%
TEU REDUS PPR DN 40X32X40MM
| 37 | 9270083 | BUCATA |  |  | 10
|  |  | Sp.mat: 0.00% |  | Sp.man: 0.00% | Sp.uti: 0.00%
TEU REDUS PP-R DN 40X20X40 MM
| 38 | 9270084 | BUCATA |  |  | 3
|  |  | Sp.mat: 0.00% |  | Sp.man: 0.00% | Sp.uti: 0.00%
TEU REDUS PP-R DN 40X40X20 MM
| 39 | 9270085 | BUCATA |  |  | 2
|  |  | Sp.mat: 0.00% |  | Sp.man: 0.00% | Sp.uti: 0.00%
TEU REDUS PP-R DN 40X32X40 MM
| 40 | RPSB13A 99 | M |  |  | 30
|  |  | Sp.mat: 0.00% |  | Sp.man: 0.00% | Sp.uti: 0.00%
MONTARE TEAVA,MAT. PLASTIC(PE,PP,PP-R)PT.CANAL, APARENT-INGROPATA SUB PARDOSEALA, IMB. GARN,D= 32MM
TUB SCURGERE PP 32MM
L:SL12 -0028:6720185 -TUB CU 2 MUFE,POLIPROPILENA IGNIFUGA.,D32,L1000MM
| 41 | RPSB13C 99 | M |  |  | 45
|  |  | Sp.mat: 0.00% |  | Sp.man: 0.00% | Sp.uti: 0.00%
MONTARE TEAVA,MAT. PLASTIC(PE,PP,PP-R)PT.CANAL, APARENT-INGROPATA SUB PARDOSEALA, IMB. GARN,D= 50MM
TUB SCURGERE PP 50MM
L:SL12 -0040:6720197 -TUB CU 2 MUFE,POLIPROPILENA IGNIFUGA.,D50,L1000MM
| 42 | RPSB13E 99 | M |  |  | 19.4
|  |  | Sp.mat: 0.00% |  | Sp.man: 0.00% | Sp.uti: 0.00%
MONTARE TEAVA,MAT. PLASTIC(PE,PP,PP-R)PT.CANAL, APARENT-INGROPATA SUB PARDOSEALA, IMB. GARN,D=110MM
TUB SCURGERE PP 110MM
L:SL12 -0025:6720182 -TUB FARA MUFA,POLIPROPILENA IGNIFUGA.,D110,L5000MM
| 43 | RPSB14A 99 | BUCATA |  |  | 35
|  |  | Sp.mat: 0.00% |  | Sp.man: 0.00% | Sp.uti: 0.00%
MONTARE PIESE DE LEGATURA, MAT. PLASTIC (PE,PP,PP-R) PT.CANAL, IMBINARE CU GARNITURA, D= 32MM
L:SL13A -0039:9270087 -COT SCURGERE PP 32 MM LA 45GRD
| 44 | RPSB14C 99 | BUCATA |  |  | 43
|  |  | Sp.mat: 0.00% |  | Sp.man: 0.00% | Sp.uti: 0.00%
MONTARE PIESE DE LEGATURA, MAT. PLASTIC (PE,PP,PP-R) PT.CANAL, IMBINARE CU GARNITURA, D= 50MM
L:SL13A -0040:9270088 -COT SCURGERE PP 50 MM LA 45GRD
| 45 | RPSB14E 99 | BUCATA |  |  | 64
|  |  | Sp.mat: 0.00% |  | Sp.man: 0.00% | Sp.uti: 0.00%
MONTARE PIESE DE LEGATURA, MAT. PLASTIC (PE,PP,PP-R) PT.CANAL, IMBINARE CU GARNITURA, D= 110MM
L:SL13A -0038:7808041 -COT SCURGERE PP 110MM 45GRD
| 46 | RPSD35A1 82 | BUCATA |  |  | 11
|  |  | Sp.mat: -100.00% |  | Sp.man: 0.00% | Sp.uti: 0.00%
INLOC.ROB.DE RET.CU VENTIL DR CU FLANSE O 1/2"
ASIM.RACORD FLEXIBIL WC
| 47 | 8803308 | BUCATA |  |  | 11
|  |  | Sp.mat: 0.00% |  | Sp.man: 0.00% | Sp.uti: 0.00%
RACORD ALB WC CU GARNITURA HTSK D110 L500
| 48 | RPSB45A1 82 | BUCATA |  |  | 48
|  |  | Sp.mat: 0.00% |  | Sp.man: 0.00% | Sp.uti: 0.00%
INLOC.RAMIF.DUBL.GRES.CERAM.AV.UNGHI 45;90 ETANS. CU FRING.GUDR.+MAST.BITUM D= 100 MM
ASIM.
| 49 | 8810163 | BUCATA |  |  | 10
|  |  | Sp.mat: 0.00% |  | Sp.man: 0.00% | Sp.uti: 0.00%
RAMIFICATIE EGALA PP D. 32 /32 MM; 45 GRD
| 50 | 8810169 | BUCATA |  |  | 8
|  |  | Sp.mat: 0.00% |  | Sp.man: 0.00% | Sp.uti: 0.00%
RAMIFICATIE EGALA PP D. 50 /50 MM; 45 GRD
| 51 | 8810175 | BUCATA |  |  | 14
|  |  | Sp.mat: 0.00% |  | Sp.man: 0.00% | Sp.uti: 0.00%
RAMIFICATIE EGALA PP D. 110 /110 MM; 45 GRD
| 52 | 9270091 | BUCATA |  |  | 16
|  |  | Sp.mat: 0.00% |  | Sp.man: 0.00% | Sp.uti: 0.00%
RAMIFICATIE DUBLA PP 110MM 45GRD
| 53 | RPSB28D1 82 | BUCATA |  |  | 12
|  |  | Sp.mat: 0.00% |  | Sp.man: 0.00% | Sp.uti: 0.00%
INLOC.RED.EXCENTR.DIN PVC-U CU IMB.PRIN LIPIRE AVIND D=110- 50 MM
| 54 | SB21C1 82 | BUCATA |  |  | 9
|  |  | Sp.mat: 0.00% |  | Sp.man: 0.00% | Sp.uti: 0.00%
PIESA DE CURATIRE PVC-U,PT.CANALIZARE,CU IMBINARE PRIN LIPIRE AVIND D=110 MM
| 55 | SA31D1 82 | BUCATA |  |  | 9
|  |  | Sp.mat: 0.00% |  | Sp.man: 0.00% | Sp.uti: 0.00%
CACIULA SAU DOP SIMPLU PT.CONDUCTE DE PRESIUNE CACIULA AVIND D=100 MM
| 56 | RPSB41A 99 | BUCATA |  |  | 11
|  |  | Sp.mat: 0.00% |  | Sp.man: 0.00% | Sp.uti: 0.00%
MONTAREA SIFONULUI DE PARDOSEALA DIN POLIPROPILENA, AVIND DIAMETRUL IESIRII DE 50 MM
SIFON PARDOSEALA PP DN 50MM
L:SL21 -0004:6721103 -SIFON DE PARDOSEALA,1 IESIRE D50,1 INTR. D40,CAPAC PROT
| 57 | RPSC21A 99 | BUCATA |  |  | 11
|  |  | Sp.mat: 0.00% |  | Sp.man: 0.00% | Sp.uti: 0.00%
MONTAREA LAVOARULUI-SEMIPORTELAN, PORTELAN SANITAR ETC.-(INCL. PT.HANDICAPATI)CONSOLE PE ZIDARIE
L:SL24 -0155:2442290 -LAVOAR PORTELAN LY-600MM ALB C. 1 S 1540
L:SL25A -0002:4202761 -SIFON ALAMA PT.LAVOAR 1" S 9611
L:SL25B -0019:4203301 -VENTIL SCURGERE LAVOAR,SPALATOR 1" FARA RAC. S9610
L:SL25C -0025:4203442 -CONSOLA CU UN BRAT VOPSITA 350MM CAL.1 S 3343
| 58 | RPSC26A 99 | BUCATA |  |  | 2
|  |  | Sp.mat: 0.00% |  | Sp.man: 0.00% | Sp.uti: 0.00%
MONTAREA PISOARULUI DIN PORTELAN SANITAR PE PERETE DIN ZIDARIE DE CARAMIDA SAU B.C.A.
L:SL12B -0021:672017R -TUB FARA MUFA,POLIPROPILENA IGNIFUGA.,D32,L5000MM
L:SL31 -0001:2451241 -PISOAR PORTELAN TIP U1 ALB C.1 S 2383
| 59 | RPSC24A1 82 | BUCATA |  |  | 11
|  |  | Sp.mat: 0.00% |  | Sp.man: 0.00% | Sp.uti: 0.00%
INLOC.COMPLETA CLOS.VAS PORT.SANIT SAU FAIANTA CU TEAVA SC.PVC-U REZERV.FONTA CU SCAUN SI CAPAC
L:11406 -0001:2442757 -VAS CLOSET COL2-A PORTELAN ALB C. 1 S 2066
L:13919 -0002:2452958 -REZERVOR WC R 2 SEMIINALTIME ALB C.1 S 9441
L:13922 -0002:6719598 -RAMA VAS CLOSET POLIPROP CU CAPAC SI SURUB FLUTURE
| 60 | RPSC40A 99 | BUCATA |  |  | 4
|  |  | Sp.mat: 0.00% |  | Sp.man: 0.00% | Sp.uti: 0.00%
INLOCUIREA SPALATORULUI CU PICURATOR PENTRU VASE,1 COMPARTIMENT, CU REFOLOSIREA ACCESORIILOR
L:SL28 -0003:4200348 -SPALATOR SIMPLU DIN INOX
| 61 | RPSC35A 99 | BUCATA |  |  | 1
|  |  | Sp.mat: 0.00% |  | Sp.man: 0.00% | Sp.uti: 0.00%
INLOCUIREA CAZII DE BAIE DIN FONTA-TABALA EMAILATA,FIBRA DE STICLA
L:SL22 -0003:2308538 -CADA DE BAIE DIN CERAMICA CU HIDROMASAJ SEMIROTUNDA
| 62 | RPSC36A 99 | BUCATA |  |  | 2
|  |  | Sp.mat: 0.00% |  | Sp.man: 0.00% | Sp.uti: 0.00%
INLOCUIREA CAZII DE DUS DIN FONTA-TABALA EMAILATA POLIMETACRIL
ASIM.CABINA DUS COMPLET ECHIPATA
L:SL23 -0006:8806263 -CABINA DUS SEMICIRCULARA 78-80
| 63 | RPSC29A 99 | BUCATA |  |  | 11
|  |  | Sp.mat: 0.00% |  | Sp.man: 0.00% | Sp.uti: 0.00%
MONTAREA ETAJERIEI PE PERETE ZIDARIE CARAMIDA-B.C.A, ETAJERA DIN PORTELAN SANITAR
L:SL34 -0001:2451485 -ETAJERE PORTELAN TIP E2.30 ALB C.1 NI 716
| 64 | RPSC30A 99 | BUCATA |  |  | 11
|  |  | Sp.mat: 0.00% |  | Sp.man: 0.00% | Sp.uti: 0.00%
MONTAREA OGLINZII SANITARE,SEMICRISTAL-MARGINILE SLEFUITE,400*500MM ETC,PERETE DIN ZIDARIE SAU B.C.A
L:SL35 -0003:2506085 -OGLINDA CRISTAL DREPTUNGHIULARA
| 65 | RPSC31A 99 | BUCATA |  |  | 11
|  |  | Sp.mat: 0.00% |  | Sp.man: 0.00% | Sp.uti: 0.00%
MONTAREA PORTPAHARULUI SAU SAPUNIEREI,FONTA EMAILATA PORTELAN SANITAR,PERETE DIN ZIDARIE SAU B.C.A.
L:SL36 -0016:4200354 -PORTPAHAR DUBLU, CROMAT
| 66 | RPSC32A 99 | BUCATA |  |  | 3
|  |  | Sp.mat: 0.00% |  | Sp.man: 0.00% | Sp.uti: 0.00%
MONT.CUIERULUI PT.RUFARIE SAU PORTHIRTIEI,FONTA EMAILATA-PLASTIC-PORTELAN,PE PERETE DIN CARAMIDA-BCA
L:SL37 -0018:420035A -AGATATOARE PT. HALAT BAIE, CROMAT, CU 2 CIRLIG
| 67 | SC31A1 82 | BUCATA |  |  | 15
|  |  | Sp.mat: 0.00% |  | Sp.man: 0.00% | Sp.uti: 0.00%
VENTIL DE SCURGERE TIP...
L:11410 -0013:4203272 -VENTIL SCURGERE REZERVOR WC 1 1/2 ALAMA S9610
| 68 | RPSD35A 99 | BUCATA |  |  | 11
|  |  | Sp.mat: 0.00% |  | Sp.man: 0.00% | Sp.uti: 0.00%
MONTAREA BATERIEI AMESTECATOARE STATIVA PT. LAVOAR SAU SPALATOR,INDIFERENT MODUL DE INCHIDERE,D=1/2"
L:SL41 -0071:4204308 -BATERIE MONOCOMANDA PT. LAVOAR,VENTIL SCURGERE AUTOMAT
| 69 | RPSD37A 99 | BUCATA |  |  | 47
|  |  | Sp.mat: 0.00% |  | Sp.man: 0.00% | Sp.uti: 0.00%
MONTAREA RACORDULUI OLANDEZ SAU A COTULUI CU RACORD OLANDEZ ZINCAT CU ETANSARE PLANA, D= 3/8" - 1/2"
L:SL02E -0171:7808046 -RACORD FLEXIBIL OLANDEZ FE 1/2"
| 70 | RPSD18A 99 | BUCATA |  |  | 11
|  |  | Sp.mat: 0.00% |  | Sp.man: 0.00% | Sp.uti: 0.00%
MONTAREA ROBINETULUI DE SERVICIU, SIMPLU SAU DUBLU, CU RACORD, AVIND DIAMETRUL DE : 3/8"-1/2"
L:SL41 -0019:4201925 -ROBINET REZERV. WC ALAMA 3/8" SEMIINALTIME 2 S2377
| 71 | SD03A 99 | BUCATA |  |  | 38
|  |  | Sp.mat: 0.00% |  | Sp.man: 0.00% | Sp.uti: 0.00%
ROBINET PT. LAVOAR SAU SPALATOR, INDIFERENT MODUL DE INCHIDERE, DIAMETRUL DE 1/2"
L:SL41 -0027:4202058 -ROBINET LAVOAR ALAMA CROMAT 1/2" ST. PL STATIVS2581
| 72 | RPSD25C 99 | BUCATA |  |  | 2
|  |  | Sp.mat: 0.00% |  | Sp.man: 0.00% | Sp.uti: 0.00%
MONTAREA ROBINETULUI DE TRECERE CU VENTIL SI MUFE, CU SI FARA DESCARCARE,PT.TEVI DIN OTEL D= 1"
L:SL42 -0027:4202486 -ROBINET TREC. FONTA 1" A VENT+MUFA PN10 S6480
| 73 | RPSD25D 99 | BUCATA |  |  | 4
|  |  | Sp.mat: 0.00% |  | Sp.man: 0.00% | Sp.uti: 0.00%
MONTAREA ROBINETULUI DE TRECERE CU VENTIL SI MUFE, CU SI FARA DESCARCARE,PT.TEVI DIN OTEL D= 1 1/4"
L:SL42 -0028:4202498 -ROBINET TREC. FONTA 1 1/4" A VENT+MUFA PN10 S6480
| 74 | IZF08E1 82 | BUCATA |  |  | 11
|  |  | Sp.mat: 0.00% |  | Sp.man: 0.00% | Sp.uti: 0.00%
HIDROIZOLARE GURI SCURGERE LA PARDOSELI CU PIZA TESAT STICL BITUM PT SIFON PARDOSEALA
L:11231 -0016:2602060 -TESATURA FIRE STICLA BIT.2F.NIS. TSA 2000 100CM S 10126
| 75 | IZH01A1 82 | M |  |  | 50
|  |  | Sp.mat: 0.00% |  | Sp.man: 0.00% | Sp.uti: 0.00%
IZOLAREA CONDUCTELOR DE LEGATURA LA OBIECTELE SANITARE CU PANZA HESIANA SI FOLIE PVC INFASURATA HELI
| 76 | RPIF09A 99 | M |  |  | 10
|  |  | Sp.mat: 0.00% |  | Sp.man: 0.00% | Sp.uti: 0.00%
IZOLATIA CONDUCTELOR CU MANSOANE DE IZ.SPECIALA, INTRODUSE PE CONDUCTE
L:IL15A -0028:2608133 -TERMOIZOLATIE SPECIALA (MANSOANE) PT. TEAVA DE 13X 42MM
| 77 | RCSR27B1 02 | MP |  |  | 20
|  |  | Sp.mat: 0.00% |  | Sp.man: 0.00% | Sp.uti: 0.00%
VOPSIRE CONDUCTE DE INSTALATI, DIAM.EXT.>60MM, 2 ST.VOPSEA ULEI +1 ST.LAC
| 78 | SF01A1 82 | M |  |  | 697
|  |  | Sp.mat: 0.00% |  | Sp.man: 0.00% | Sp.uti: 0.00%
EFECTUARE PROBA DE ETAS.LA PRES.A INST.INTER.DE APA,LA COND.OTEL ZN.SAU PB.PRES.INCLUSIV ARMATURI
| 79 | SF04A1 82 | M |  |  | 697
|  |  | Sp.mat: 0.00% |  | Sp.man: 0.00% | Sp.uti: 0.00%
SPALAREA SI DAREA IN FUNCTIUNE A COND.DE APA,EXECUTATE CU TEVI DIN PVC.
| 80 | VC22A1 82 | KG |  |  | 35
|  |  | Sp.mat: 0.00% |  | Sp.man: 0.00% | Sp.uti: 0.00%
DISPOZITIV SUST.ANCOR PT.APARAT,CANALE PIESE SPEC GATA CONF DIN,OTEL PROF.GREUT PE BUC SUB 5 KG.
| 81 | VC23A1 82 | KG |  |  | 50
|  |  | Sp.mat: 0.00% |  | Sp.man: 0.00% | Sp.uti: 0.00%
CONFECTIONARE DISPOZ.SUST-ANCOR.PT.APARATE CANALE PIESE SPEC.DIN OTEL PROF.GREUT/BUC SUB 5 KG.
| 82 | RPSF03H1 82 | BUCATA |  |  | 30
|  |  | Sp.mat: 0.00% |  | Sp.man: 0.00% | Sp.uti: 0.00%
BUSONAREA PROVIZORIE A CONDUCTEI ALIMENTARE CU APA IN VEDEREA EXECUT.REPARATIILOR CU D=2 1/2 TOLI $
L:13935 -0001:4123501 -DOP DIN FONTA MALEABILA T9 S487 DN 10 3/8
| 83 | SB30C 99 | KG |  |  | 10
|  |  | Sp.mat: 0.00% |  | Sp.man: 0.00% | Sp.uti: 0.00%
SUPORTI PT. SUSTINEREA CONDUCTELOR PENTRU CANALIZARE, AVIND GREUTATE DE 11 - 30 KG
ASIM SUPORTI SUSTINERE OBIECTE SANITARE
L:SL44G -0456:3521135 -PROFILE IE 25 OL37-1N
| 84 | TRI1AA01F1 82 | TONE |  |  | 8
|  |  | Sp.mat: 0.00% |  | Sp.man: 0.00% | Sp.uti: 0.00%
INCARCAREA MATERIALELOR,GRUPA A-GRELE SI MARUNTE,PRIN TRAN.PINA LA 10M RAMPA SAU TEREN-AUTO CATEG.1$
| 85 | TRB05B19 82 | TONE |  |  | 9
|  |  | Sp.mat: 0.00% |  | Sp.man: 0.00% | Sp.uti: 0.00%
TRANSPORTUL MATERIALELOR PRIN PURTAT DIRECT,MATERIALE COMODE PESTE 25 KG DISTANTA 90M $
| Cheltuieli directe |  |  | 0 | 0 | 0 | 0 | 0 |  | 0 | 0 | 0 | 0 | 0 | 0 | 0 | 0 | 0
din care utilaje
| - Vut termice |  |  |  |  | 0
| - Vut electrice |  |  |  |  | 0
| - Vut altele |  |  |  |  | 0
| Material beneficiar |  |  | 0 |  |  |  | 0
| Mat. demontat-remont. |  | . x | 0 |  |  |  | 0
| Factor multiplicare |  |  | 0 | 0 | 0 | 1
Alte cheltuieli directe
| Impozit manopera |  | 0% |  | 0 |  |  | 0
| C.A.S. |  | 0% |  | 0 |  |  | 0
| C.A.S.S. |  | 0% |  | 0 |  |  | 0
| Aj.somaj |  | 0% |  | 0 |  |  | 0
| Acc. munca, boli profes. |  | 0% |  | 0 |  |  | 0
| Contr.Concedii Medicale |  | 0% |  | 0 |  |  | 0
| Comision ITM |  | 0% |  | 0 |  |  | 0
| Fond garantare salarii |  | 0% |  | 0 |  |  | 0
| Chelt.tr.aprov.,depozit. |  | 0% | 0 |  |  |  | 0
| TOTAL CHELT. DIRECTE |  |  | 0 | 0 | 0 | 0 | 0
| Cheltuieli indirecte Io = |  | 0% | x To |  |  |  | 0
| Profit Po = |  | 0% | x (To+Io) |  |  |  | 0
| Material beneficiar |  | . x | 0 |  |  |  | 0
| Mat. demontat-remont. |  | . x . x | 0 |  |  |  | 0
| TOTAL GENERAL categorie Vo = |  | To+Io+Po |  |  |  |  | 0
PROIECTANT
IMPEX ROMCATEL CP SA

## O.OB01 D.CAT06_
Formular F3 | [8 empty] | 1
Obiectiv: L029 RESTAURARE ANSAMBLU CASTEL BELDY FAZA P.T.
Contractant: IMPEX ROMCATEL CP SA
LISTA cu cantitatile de lucrari pe categorii de lucrari
Obiect: OB01 CASTEL BELDY CORP.A A' B
Categorie: CAT06_ INSTALATII SANITARE INTERIOARE UTILAJ.ECHIP.TEHN. | [7 empty] | [ ron ]
| Nr. | Capitol lucrari | U/M |  |  | Cantitatea | Pretul unitar | Valoare
| Crt. | Simbol |  |  |  |  | a)materiale
|  | Denumire resursa |  |  |  |  | b)manopera
|  | Observatii |  |  |  |  | c)utilaj
|  | Corectii |  |  |  |  | d)transport
|  | Liste Anexe |  |  |  |  | Total(a+b+c+d)
| 1 | RPSD43G1 82 | BUCATA |  |  | 1
|  |  | Sp.mat: -100.00% |  | Sp.man: 0.00% | Sp.uti: 0.00%
MONTAT SEPARATOR HIDROCARBURI
| 2 | RPSD43G1 82 | BUCATA |  |  | 1
|  |  | Sp.mat: 0.00% |  | Sp.man: 0.00% | Sp.uti: 0.00%
MONTARE SEPARATOR GRASIMI
ASIM
| 3 | TRA01A20 82 | TONE |  |  | 1.2
|  |  | Sp.mat: 0.00% |  | Sp.man: 0.00% | Sp.uti: 0.00%
TRANSPORTUL RUTIER AL MATERIALELOR,SEMIFABRICATELOR CU AUTOBASCULANTA PE DIST.= 20 KM. $
| 4 | TRI1AA04D2 82 | TONE |  |  | 1.2
|  |  | Sp.mat: 0.00% |  | Sp.man: 0.00% | Sp.uti: 0.00%
INCARCAREA MATERIALELOR,GRUPA A-USOARE SI MARUNTE,PRIN TRANSP.PINA LA 10M RAMPA-VAGON CATEG.2 $
| Cheltuieli directe |  |  | 0 | 0 | 0 | 0 | 0 |  | 0 | 0 | 0 | 0 | 0 | 0 | 0 | 0 | 0
din care utilaje
| - Vut termice |  |  |  |  | 0
| - Vut electrice |  |  |  |  | 0
| - Vut altele |  |  |  |  | 0
| Material beneficiar |  |  | 0 |  |  |  | 0
| Mat. demontat-remont. |  | . x | 0 |  |  |  | 0
| Factor multiplicare |  |  | 0 | 0 | 0 | 1
Alte cheltuieli directe
| Impozit manopera |  | 0% |  | 0 |  |  | 0
| C.A.S. |  | 0% |  | 0 |  |  | 0
| C.A.S.S. |  | 0% |  | 0 |  |  | 0
| Aj.somaj |  | 0% |  | 0 |  |  | 0
| Acc. munca, boli profes. |  | 0% |  | 0 |  |  | 0
| Contr.Concedii Medicale |  | 0% |  | 0 |  |  | 0
| Comision ITM |  | 0% |  | 0 |  |  | 0
| Fond garantare salarii |  | 0% |  | 0 |  |  | 0
| Chelt.tr.aprov.,depozit. |  | 0% | 0 |  |  |  | 0
| TOTAL CHELT. DIRECTE |  |  | 0 | 0 | 0 | 0 | 0
| Cheltuieli indirecte Io = |  | 0% | x To |  |  |  | 0
| Profit Po = |  | 0% | x (To+Io) |  |  |  | 0
| Material beneficiar |  | . x | 0 |  |  |  | 0
| Mat. demontat-remont. |  | . x . x | 0 |  |  |  | 0
| TOTAL GENERAL categorie Vo = |  | To+Io+Po |  |  |  |  | 0
PROIECTANT
IMPEX ROMCATEL CP SA

## D.CAT06_
Formular F4
Obiectiv: L029 RESTAURARE ANSAMBLU CASTEL BELDY FAZA P.T.
Contractant: IMPEX ROMCATEL CP SA
LISTA cu cantitatile de utilaje si echipamente tehnologice, inclusiv dotari
Obiect: OB01 CASTEL BELDY CORP.A A' B
Categorie: CAT06_ INSTALATII SANITARE INTERIOARE UTILAJ.ECHIP.TEHN. | [5 empty] | [ ron ]
Nr. | Cod | U/M | Cantitatea | Pretul unitar | Valoarea | Fisa tehnica
Crt. | Denumirea |  |  |  | (exclusiv TVA) | atasata
Furnizorul(denumire,adresa,telefon,fax)
a) Utilaje si echipamente tehnologice, cu montaj
| 2700017 | BUCATA | 1 |  |  | FT13
SEPARATOR HIDROCARBURI 20L/S
| 2700029 | BUCATA | 1 |  |  | FT14
SEPARATOR GRASIMI 2L/S
Total P:
|  |  |  | : |  |  | 1
PROIECTANT
IMPEX ROMCATEL CP SA

## O.OB01 D.CAT07
Formular F3 | [8 empty] | 1
Obiectiv: L029 RESTAURARE ANSAMBLU CASTEL BELDY FAZA P.T.
Contractant: IMPEX ROMCATEL CP SA
LISTA cu cantitatile de lucrari pe categorii de lucrari
Obiect: OB01 CASTEL BELDY CORP.A A' B
Categorie: CAT07 INSTALATII HIDRANTI INTERIORI | [7 empty] | [ ron ]
| Nr. | Capitol lucrari | U/M |  |  | Cantitatea | Pretul unitar | Valoare
| Crt. | Simbol |  |  |  |  | a)materiale
|  | Denumire resursa |  |  |  |  | b)manopera
|  | Observatii |  |  |  |  | c)utilaj
|  | Corectii |  |  |  |  | d)transport
|  | Liste Anexe |  |  |  |  | Total(a+b+c+d)
| 1 | RPSA10F 99 | M |  |  | 193
|  |  | Sp.mat: 0.00% |  | Sp.man: 0.00% | Sp.uti: 0.00%
MONTAREA TEVII DIN OTEL, PT. INSTALATII, ZINCATA,COLOANE, CLADIRI DE LOCUIT-SOCIAL CULTURALE,D= 2
tv otel zincat hidranti
L:SL01 -0024:3306728 -TEAVA INST.ZINC FL+MF M - 50(2 ) OL 32 1 S 7656
| 2 | RPSA09D 99 | M |  |  | 48
|  |  | Sp.mat: 0.00% |  | Sp.man: 0.00% | Sp.uti: 0.00%
MONTAREA TEVII DIN OTEL, PT. INSTALATII, ZINCATA, LA CLADIRI DE LOCUIT SI SOCIAL CULTURALE,D= 2"
L:SL01 -0015:3306388 -TEAVA INST.ZINC FILET M - 50(2 ) OL 32 1 S 7656
| 3 | RPSA33F 99 | BUCATA |  |  | 76
|  |  | Sp.mat: 0.00% |  | Sp.man: 0.00% | Sp.uti: 0.00%
INLOCUIRE FITING-PVC(COT,MUFA,REDUCTIE)MONT.(LIPIRE) PE COND. EXISTENTA DIN PVC TIP GREU (G),D= 50MM
L:SL04 -0007:6712538 -COT PVC NEPLAST.IMBIN.PRIN LIP.PN 10 DN 50 TIP G S7175
| 4 | RPSA33F 99 | BUCATA |  |  | 46
|  |  | Sp.mat: 0.00% |  | Sp.man: 0.00% | Sp.uti: 0.00%
INLOCUIRE FITING-PVC(COT,MUFA,REDUCTIE)MONT.(LIPIRE) PE COND. EXISTENTA DIN PVC TIP GREU (G),D= 50MM
L:SL04 -0024:6713611 -MUFA PVC NEPLAST.IMBIN.PRIN LIP.PN 10 DN 50 S 7176
| 5 | RPSA33F 99 | BUCATA |  |  | 32
|  |  | Sp.mat: 0.00% |  | Sp.man: 0.00% | Sp.uti: 0.00%
INLOCUIRE FITING-PVC(COT,MUFA,REDUCTIE)MONT.(LIPIRE) PE COND. EXISTENTA DIN PVC TIP GREU (G),D= 50MM
L:SL04 -0095:6714861 -TEU PVC PT.IMBIN.PRIN LIP.PN 10 DN 50 STAS 7174
| 6 | RPSD31B 99 | BUCATA |  |  | 7
|  |  | Sp.mat: 0.00% |  | Sp.man: 0.00% | Sp.uti: 0.00%
MONTAREA HIDRANTULUI INTERIOR, PENTRU CLADIRI, CU DIAMETRUL DE 2", PE PERETE (CUTIE+RAMA)
| 7 | SB30A 99 | KG |  |  | 24
|  |  | Sp.mat: 0.00% |  | Sp.man: 0.00% | Sp.uti: 0.00%
SUPORTI PT. SUSTINEREA CONDUCTELOR PENTRU CANALIZARE, AVIND GREUTATE DE PINA LA 2 KG
L:SL44G -0434:3520726 -PROFIL NORMAL I 26 OL37-2N S 565
| 8 | RPSD25F 99 | BUCATA |  |  | 12
|  |  | Sp.mat: 0.00% |  | Sp.man: 0.00% | Sp.uti: 0.00%
MONTAREA ROBINETULUI DE TRECERE CU VENTIL SI MUFE, CU SI FARA DESCARCARE,PT.TEVI DIN OTEL D= 2"
L:SL42 -0030:4202515 -ROBINET TREC. FONTA 2" A VENT+MUFA PN10 S6480
| 9 | SF01A1 82 | M |  |  | 200
|  |  | Sp.mat: 0.00% |  | Sp.man: 0.00% | Sp.uti: 0.00%
EFECTUARE PROBA DE ETAS.LA PRES.A INST.INTER.DE APA,LA COND.OTEL ZN.SAU PB.PRES.INCLUSIV ARMATURI
| 10 | RPIC70G1 82 | BUCATA |  |  | 1
|  |  | Sp.mat: 0.00% |  | Sp.man: 0.00% | Sp.uti: 0.00%
TAIEREA CU FIERASTRAU DE MINA TEAVA OL.SUDATA PTR.INSTALATII 2"
| 11 | RPCU08B6 82 | BUCATA |  |  | 12
|  |  | Sp.mat: 0.00% |  | Sp.man: 0.00% | Sp.uti: 0.00%
STRAPUNGERI IN ZIDARIE DE 1- CARAMIDA CU MORTAR CIMENT PT.TRECERE COND.SECTIUNE 2001-2500CMP
| 12 | RPCU10A1 82 | BUCATA |  |  | 5
|  |  | Sp.mat: 0.00% |  | Sp.man: 0.00% | Sp.uti: 0.00%
STRAPUNGERI IN ZIDARIE DE BETON ARMAT CU GROSIMEA SUB 15CM SI SECTIUNE 50-300CMP
| 13 | TRI1AA01F1 82 | TONE |  |  | 2
|  |  | Sp.mat: 0.00% |  | Sp.man: 0.00% | Sp.uti: 0.00%
INCARCAREA MATERIALELOR,GRUPA A-GRELE SI MARUNTE,PRIN TRAN.PINA LA 10M RAMPA SAU TEREN-AUTO CATEG.1$
| 14 | TRA04A20 82 | TONE |  |  | 2
|  |  | Sp.mat: 0.00% |  | Sp.man: 0.00% | Sp.uti: 0.00%
TRANSPORT RUTIER MATER.SEMIFABR. CU AUTOREMORCHERE CU REMORCI TREILER SUB 20T PE DIS.20 KM.* $
| Cheltuieli directe |  |  | 0 | 0 | 0 | 0 | 0 |  | 0 | 0 | 0 | 0 | 0 | 0 | 0 | 0 | 0
din care utilaje
| - Vut termice |  |  |  |  | 0
| - Vut electrice |  |  |  |  | 0
| - Vut altele |  |  |  |  | 0
| Material beneficiar |  |  | 0 |  |  |  | 0
| Mat. demontat-remont. |  | . x | 0 |  |  |  | 0
| Factor multiplicare |  |  | 0 | 0 | 0 | 1
Alte cheltuieli directe
| Impozit manopera |  | 0% |  | 0 |  |  | 0
| C.A.S. |  | 0% |  | 0 |  |  | 0
| C.A.S.S. |  | 0% |  | 0 |  |  | 0
| Aj.somaj |  | 0% |  | 0 |  |  | 0
| Acc. munca, boli profes. |  | 0% |  | 0 |  |  | 0
| Contr.Concedii Medicale |  | 0% |  | 0 |  |  | 0
| Comision ITM |  | 0% |  | 0 |  |  | 0
| Fond garantare salarii |  | 0% |  | 0 |  |  | 0
| Chelt.tr.aprov.,depozit. |  | 0% | 0 |  |  |  | 0
| TOTAL CHELT. DIRECTE |  |  | 0 | 0 | 0 | 0 | 0
| Cheltuieli indirecte Io = |  | 0% | x To |  |  |  | 0
| Profit Po = |  | 0% | x (To+Io) |  |  |  | 0
| Material beneficiar |  | . x | 0 |  |  |  | 0
| Mat. demontat-remont. |  | . x . x | 0 |  |  |  | 0
| TOTAL GENERAL categorie Vo = |  | To+Io+Po |  |  |  |  | 0
PROIECTANT
IMPEX ROMCATEL CP SA

## O.OB01 D.CAT08
Formular F3 | [8 empty] | 1
Obiectiv: L029 RESTAURARE ANSAMBLU CASTEL BELDY FAZA P.T.
Contractant: IMPEX ROMCATEL CP SA
LISTA cu cantitatile de lucrari pe categorii de lucrari
Obiect: OB01 CASTEL BELDY CORP.A A' B
Categorie: CAT08 REZERVOR INCENDIU,CAMERE POMPE | [7 empty] | [ ron ]
| Nr. | Capitol lucrari | U/M |  |  | Cantitatea | Pretul unitar | Valoare
| Crt. | Simbol |  |  |  |  | a)materiale
|  | Denumire resursa |  |  |  |  | b)manopera
|  | Observatii |  |  |  |  | c)utilaj
|  | Corectii |  |  |  |  | d)transport
|  | Liste Anexe |  |  |  |  | Total(a+b+c+d)
| 1 | M1J07A1 82 | TONE |  |  | 0.3
|  |  | Sp.mat: 0.00% |  | Sp.man: 0.00% | Sp.uti: 0.00%
COND.OTEL CARBON,CU PRES.NOMINALA PINA LA 40 AT.MONTATA PRIN INSURUBARE IN INST.TEHN.< 40 MM
| 2 | 3306259 | M |  |  | 6
|  |  | Sp.mat: 0.00% |  | Sp.man: 0.00% | Sp.uti: 0.00%
TEAVA INST.ZINC FILET UI - 32(1 1/4) OL 32 1 S 7656
| 3 | 4117980 | BUCATA |  |  | 6
|  |  | Sp.mat: 0.00% |  | Sp.man: 0.00% | Sp.uti: 0.00%
COT FONTA MALEABILA A1 S474 DN 32 11/4 ZN
| 4 | 4120468 | BUCATA |  |  | 6
|  |  | Sp.mat: 0.00% |  | Sp.man: 0.00% | Sp.uti: 0.00%
MUFA FONTA MALEABILA M2 DS S475 DN 25 1 SD ZN
| 5 | 7344098 | BUCATA |  |  | 1
|  |  | Sp.mat: 0.00% |  | Sp.man: 0.00% | Sp.uti: 0.00%
ROBINET FONTA CU SFERA +FLANSE PN16 DN1"
| 6 | 3306261 | M |  |  | 18
|  |  | Sp.mat: 0.00% |  | Sp.man: 0.00% | Sp.uti: 0.00%
TEAVA INST.ZINC FILET UI - 40(1 1/2) OL 32 1 S 7656
| 7 | 4118013 | BUCATA |  |  | 9
|  |  | Sp.mat: 0.00% |  | Sp.man: 0.00% | Sp.uti: 0.00%
COT FONTA MALEABILA A1 S474 DN 40 11/2 ZN
| 8 | 4120547 | BUCATA |  |  | 6
|  |  | Sp.mat: 0.00% |  | Sp.man: 0.00% | Sp.uti: 0.00%
MUFA FONTA MALEABILA M2 DS S475 DN 40 11/2 SD ZN
| 9 | 4115528 | BUCATA |  |  | 2
|  |  | Sp.mat: 0.00% |  | Sp.man: 0.00% | Sp.uti: 0.00%
TEU FONTA MAL B1 S476 DN= 40 11/2 ZN
| 10 | 7344116 | BUCATA |  |  | 3
|  |  | Sp.mat: 0.00% |  | Sp.man: 0.00% | Sp.uti: 0.00%
ROB FONTA CU SFERA+FLANSE PN 16 DN 1 1/2
| 11 | 4500314 | BUCATA |  |  | 2
|  |  | Sp.mat: 0.00% |  | Sp.man: 0.00% | Sp.uti: 0.00%
SUPAPA DE SENS CU ARC , DN =1 1/2
| 12 | 4501740 | BUCATA |  |  | 5
|  |  | Sp.mat: 0.00% |  | Sp.man: 0.00% | Sp.uti: 0.00%
ROBINET VENTIL PLUTITOR DN 1 1/2"
| 13 | M1J07B1 82 | TONE |  |  | 0.9
|  |  | Sp.mat: 0.00% |  | Sp.man: 0.00% | Sp.uti: 0.00%
COND.OTEL CARBON CU PRES.NOMINALA PINA LA 40AT.MONTATA PRIN INSURUBARE IN INST.TEHN.PESTE 40MM.
| 14 | 3306091 | M |  |  | 28
|  |  | Sp.mat: 0.00% |  | Sp.man: 0.00% | Sp.uti: 0.00%
TEAVA INST.ZINC NEFIL.M - 50(2 ) OL 32 1 S 7656
| 15 | 4118037 | BUCATA |  |  | 11
|  |  | Sp.mat: 0.00% |  | Sp.man: 0.00% | Sp.uti: 0.00%
COT FONTA MALEABILA A1 S474 DN 50 2 ZN
| 16 | 4120225 | BUCATA |  |  | 8
|  |  | Sp.mat: 0.00% |  | Sp.man: 0.00% | Sp.uti: 0.00%
MUFA ZINCATA DN 2"
| 17 | 7344128 | BUCATA |  |  | 11
|  |  | Sp.mat: 0.00% |  | Sp.man: 0.00% | Sp.uti: 0.00%
ROBINET FONTA CU SFERA +FLANSE PN 16 DN2"
| 18 | 4500315 | BUCATA |  |  | 3
|  |  | Sp.mat: 0.00% |  | Sp.man: 0.00% | Sp.uti: 0.00%
SUPAPA DE SENS CU ARC DN 2''
| 19 | 3306120 | M |  |  | 12.5
|  |  | Sp.mat: 0.00% |  | Sp.man: 0.00% | Sp.uti: 0.00%
TEAVA INST.ZINC NEFIL.M -100(4 ) OL 32 1 S 7656
| 20 | 4118075 | BUCATA |  |  | 11
|  |  | Sp.mat: 0.00% |  | Sp.man: 0.00% | Sp.uti: 0.00%
COT FONTA MALEABILA A1 S474 DN 80 3 ZN
| 21 | 4120263 | BUCATA |  |  | 10
|  |  | Sp.mat: 0.00% |  | Sp.man: 0.00% | Sp.uti: 0.00%
MUFA NORMALA ZINCATA DN 3"
| 22 | 4115607 | BUCATA |  |  | 4
|  |  | Sp.mat: 0.00% |  | Sp.man: 0.00% | Sp.uti: 0.00%
TEU FONTA MAL B1 S476 DN= 80 3 ZN
| 23 | 4105133 | BUCATA |  |  | 3
|  |  | Sp.mat: 0.00% |  | Sp.man: 0.00% | Sp.uti: 0.00%
REDUCTIE FONTA PRESIUNE CU MUFA 80 X 50 STAS 1869
| 24 | 7344147 | BUCATA |  |  | 8
|  |  | Sp.mat: 0.00% |  | Sp.man: 0.00% | Sp.uti: 0.00%
ROBINET FONTA CU SFERA +FLANSE PN 16 DN3"
| 25 | 4500316 | BUCATA |  |  | 3
|  |  | Sp.mat: 0.00% |  | Sp.man: 0.00% | Sp.uti: 0.00%
SUPAPA DE SENS CU ARC DN 3"
| 26 | M1J03B1 82 | TONE |  |  | 0.786
|  |  | Sp.mat: 0.00% |  | Sp.man: 0.00% | Sp.uti: 0.00%
COND.OTEL CARBON,MONTATA PRIN SUDURA ELECTRICA CU CONVERTIZOR DE SUDURA,IN INST.TEHN.80-150 MM.
| 27 | 3101764 | M |  |  | 8.6
|  |  | Sp.mat: 0.00% |  | Sp.man: 0.00% | Sp.uti: 0.00%
TEAVA COMERCIALA F S LC 133 X 4 OLT 35 S 404/1
| 28 | 4401226 | BUCATA |  |  | 6
|  |  | Sp.mat: 0.00% |  | Sp.man: 0.00% | Sp.uti: 0.00%
FLANSA PLATA PN 6 125- 140 OL37-2 ET PU S 8012
| 29 | 4501260 | BUCATA |  |  | 4
|  |  | Sp.mat: 0.00% |  | Sp.man: 0.00% | Sp.uti: 0.00%
ROBIN.CL.FLUT.CU EXC.PT.MED.CHIM.D1020-P-0 PN10/25 D125
| 30 | 4625107 | BUCATA |  |  | 2
|  |  | Sp.mat: 0.00% |  | Sp.man: 0.00% | Sp.uti: 0.00%
SORB SIMPLU CU FLANSE PU DN=150 PN=10 S 2231
| 31 | 3306120 | M |  |  | 26
|  |  | Sp.mat: 0.00% |  | Sp.man: 0.00% | Sp.uti: 0.00%
TEAVA INST.ZINC NEFIL.M -100(4 ) OL 32 1 S 7656
| 32 | 4115621 | BUCATA |  |  | 9
|  |  | Sp.mat: 0.00% |  | Sp.man: 0.00% | Sp.uti: 0.00%
TEU FONTA MAL B1 S476 DN= 100 4 ZN
| 33 | 4120287 | BUCATA |  |  | 9
|  |  | Sp.mat: 0.00% |  | Sp.man: 0.00% | Sp.uti: 0.00%
MUFA NORMALA ZINCATA DN 4"
| 34 | 7344158 | BUCATA |  |  | 5
|  |  | Sp.mat: 0.00% |  | Sp.man: 0.00% | Sp.uti: 0.00%
ROBINET FONTA CU SFERA +FLANSE PN 16 DN 4"
| 35 | 4625078 | BUCATA |  |  | 2
|  |  | Sp.mat: 0.00% |  | Sp.man: 0.00% | Sp.uti: 0.00%
SORB SIMPLU CU FLANSE PU DN=100 PN=10 S 2231
| 36 | M1J03B1 82 | TONE |  |  | 0.156
|  |  | Sp.mat: 0.00% |  | Sp.man: 0.00% | Sp.uti: 0.00%
COND.OTEL CARBON,MONTATA PRIN SUDURA ELECTRICA CU CONVERTIZOR DE SUDURA,IN INST.TEHN.80-150 MM.
| 37 | 3100148 | M |  |  | 14
|  |  | Sp.mat: 0.00% |  | Sp.man: 0.00% | Sp.uti: 0.00%
TEAVA COMERCIALA F S LC 42 X 3 OLT 35 S 404/1
| 38 | 3100461 | M |  |  | 16
|  |  | Sp.mat: 0.00% |  | Sp.man: 0.00% | Sp.uti: 0.00%
TEAVA COMERCIALA F S LC 57 X 3,5 OLT 35 S 404/1
| 39 | 3101063 | M |  |  | 18
|  |  | Sp.mat: 0.00% |  | Sp.man: 0.00% | Sp.uti: 0.00%
TEAVA COMERCIALA F S LC 89 X 4 OLT 35 S 404/1
| 40 | 3101348 | M |  |  | 38
|  |  | Sp.mat: 0.00% |  | Sp.man: 0.00% | Sp.uti: 0.00%
TEAVA COMERCIALA F S LC 108 X 4 OLT 35 S 404/1
| 41 | 3102196 | M |  |  | 25
|  |  | Sp.mat: 0.00% |  | Sp.man: 0.00% | Sp.uti: 0.00%
TEAVA COMERCIALA F S LC 159 X 6 OLT 35 S 404/1
| 42 | 6311607 | KG |  |  | 35
|  |  | Sp.mat: 0.00% |  | Sp.man: 0.00% | Sp.uti: 0.00%
PIESE METAL.DE TRECERE ETANSA PRIN ZID A CONDUCT.
| 43 | IC42A1 82 | BUCATA |  |  | 2
|  |  | Sp.mat: 0.00% |  | Sp.man: 0.00% | Sp.uti: 0.00%
DISTRIBUITOR-COLECTOR MONTAT PE SUSTINATOR GATA CONFECTIONAT AVIND D= 65 MM- 100 MM
L:11311 -0004:7318731 -DISTR.COLEC.108X4 L=0,91M STUT 76X3 75X3 1/2 11/4TOLI
| 44 | IC42B1 82 | BUCATA |  |  | 1
|  |  | Sp.mat: 0.00% |  | Sp.man: 0.00% | Sp.uti: 0.00%
DISTRIBUITOR-COLECTOR MONTAT PE SUSTINATOR GATA CONFECTIONAT AVIND D=125 MM- 150 MM
L:11311 -0005:7318779 -DISTR.COLEC.159X5 L=1,8M STUT 108X4 76X3,5 1 11/4 1/2
| 45 | IC37B1 82 | KG |  |  | 86
|  |  | Sp.mat: 0.00% |  | Sp.man: 0.00% | Sp.uti: 0.00%
SUPORTI CONDUCTE,TUBURI DIVERSE,COLECTOARE-DISTRIB APARATE RECIPIENTI DIV.INTRE 2,1KG-10 KG
| 46 | 8001572 | KG |  |  | 86
|  |  | Sp.mat: 0.00% |  | Sp.man: 0.00% | Sp.uti: 0.00%
CONFECTII METALICE DE PRINDERE
| 47 | IZJ07B1 82 | MP |  |  | 8
|  |  | Sp.mat: 0.00% |  | Sp.man: 0.00% | Sp.uti: 0.00%
GRUNDUIREA CONDUCTELOR SI APARATELOR,CU GRUND MINIU PLUMB IN DOUA STRATURI
| 48 | IZK08D1 82 | TONE |  |  | 0.25
|  |  | Sp.mat: 0.00% |  | Sp.man: 0.00% | Sp.uti: 0.00%
VOPSIREA CU VOPS.ULEI IN 2 STRATURI A CONDUCTELOR D PINA LA 400MM
| 49 | VB35A1 82 | BUCATA |  |  | 3
|  |  | Sp.mat: 0.00% |  | Sp.man: 0.00% | Sp.uti: 0.00%
DEFLECTOR GATA CONFEC.CU PERIM.BAZEI 700-1600 MM
L:11806 -0071:5775387 -CACIULA PT.CANAL AER CIRCULAR D= 200 TIP 60/020
| 50 | TRA02A50 82 | TONE |  |  | 9
|  |  | Sp.mat: 0.00% |  | Sp.man: 0.00% | Sp.uti: 0.00%
TRANSPORTUL RUTIER AL MATERIALELOR,SEMIFABRICATELOR CU AUTOCAMIONUL PE DIST.= 50 KM. $
| 51 | VB33A1 82 | BUCATA |  |  | 4
|  |  | Sp.mat: 0.00% |  | Sp.man: 0.00% | Sp.uti: 0.00%
CACIULA DE PROTECTIE PE CANALE CIRCULARE CU PERIM DE 250- 400 MM GATA CONFECTIONAT. DET TIP 61/020
L:11806 -0069:5775363 -CACIULA PT CANAL AER CIRCULAR D= 160 TIP 60/020
| 52 | VA01A05 82 | MP |  |  | 3
|  |  | Sp.mat: 0.00% |  | Sp.man: 0.00% | Sp.uti: 0.00%
CANALE DREPT.GATA CONF.CU PERIM.SECT.DE 250-400 MMCU SECT.RECT.DIN TABLA NEAGRA DE 0.5 MM
L:11807 -0003:5760057 -CANAL DREPT PERIM. 250- 400 MM RECTANG.TABLA NG 0,5 MM
| 53 | VB18B1 82 | BUCATA |  |  | 6
|  |  | Sp.mat: 0.00% |  | Sp.man: 0.00% | Sp.uti: 0.00%
RAMA CU PLASA DE SIRMA DET TIP 61/002 AVIND PERIMETRUL DE 400- 700 MM MONTATE PE CANAL
| 54 | EA06A1 82 | M |  |  | 12
|  |  | Sp.mat: 0.00% |  | Sp.man: 0.00% | Sp.uti: 0.00%
TEAVA OTEL PENTRU INSTALATII SUDATA,NEAGRA MONTATA INGROPAT IN PARDOSEALA D= 1/2 TOLI
| 55 | EA06C1 82 | M |  |  | 12
|  |  | Sp.mat: 0.00% |  | Sp.man: 0.00% | Sp.uti: 0.00%
TEAVA OTEL PENTRU INSTALATII SUDATA,NEAGRA MONTATA INGROPAT IN PARDOSEALA D=2 TOLI
| 56 | EA14A1 82 | M |  |  | 4
|  |  | Sp.mat: 0.00% |  | Sp.man: 0.00% | Sp.uti: 0.00%
RACORD TUB FLEXIBIL NEETANS SAU ETANS PT.PROT.COND.ELECTRICE INCL.PIESE RACORD.CAPETE CU D= 12 MM
| 57 | EB09A1 82 | BUCATA |  |  | 10
|  |  | Sp.mat: 0.00% |  | Sp.man: 0.00% | Sp.uti: 0.00%
PIESA FLEX.DE CUPRU PT.RACORDAREA SUPLIMENTARA A RECEPTOARELOR ELECTRICE LA PAMINT
L:12001 -0060:4826945 -CONDUCTOR FY 1X 16 S 6865
L:12016 -0024:5203554 -PAPUC STANTAT CU 10X16,5 MMP PT COND DE 150 MMP
| 58 | EC12A1 82 | BUCATA |  |  | 10
|  |  | Sp.mat: 0.00% |  | Sp.man: 0.00% | Sp.uti: 0.00%
CAP TERMINAL INTERIOR LEG.LA BORNE CU COND.CU. <2X10MMP
| 59 | EC13B1 82 | BUCATA |  |  | 8
|  |  | Sp.mat: 0.00% |  | Sp.man: 0.00% | Sp.uti: 0.00%
CAP TERMINAL PT.INST COMANDA SEMNAL BLOCARI INCL.LEGATURA LA CLEME TABLOU SAU APARAT 5-10 CONDUCTE*
| 60 | ED01G1 82 | BUCATA |  |  | 2
|  |  | Sp.mat: 0.00% |  | Sp.man: 0.00% | Sp.uti: 0.00%
INTRERUPATOR MANUAL APARENT,DIBLURI MAT.PL.UNIPOL.CONS.NORM.SAU CONST.ETANSA DIN BACHEL.
| 61 | 7326623 | BUCATA |  |  | 2
|  |  | Sp.mat: 0.00% |  | Sp.man: 0.00% | Sp.uti: 0.00%
INTRERUPATOR AUTOMAT MONOPOLAR10A
| 62 | ED08K1 82 | BUCATA |  |  | 2
|  |  | Sp.mat: 0.00% |  | Sp.man: 0.00% | Sp.uti: 0.00%
PRIZA;MONTATA PE DIBLU MAT.PL.BIPOLARA,CONS.ETANSA METALICA
L:12017 -0006:5536157 -PRIZA BIPOLARA BACHEL.CU CONT.PROT.MARIT APAR 250/10A
| 63 | ED10G1 82 | BUCATA |  |  | 4
|  |  | Sp.mat: 0.00% |  | Sp.man: 0.00% | Sp.uti: 0.00%
BUTON DE ACTIONARE SI COMANDA DUBLU,PT.ACTION.LA DIST.CARCASA METAL.DIBLU LEMN
| 64 | 5500161 | BUCATA |  |  | 4
|  |  | Sp.mat: 0.00% |  | Sp.man: 0.00% | Sp.uti: 0.00%
BUTON DUBLU DE ACTIONARE SI COMANA LA DIST
| 65 | ED20B1 82 | BUCATA |  |  | 3
|  |  | Sp.mat: 0.00% |  | Sp.man: 0.00% | Sp.uti: 0.00%
LEGAREA ELECTROMOTORULUI 5,5...11KW,LA CONDUCTE DE ALUMINIU SAU CUPRU $
| 66 | ED20C1 82 | BUCATA |  |  | 1
|  |  | Sp.mat: 0.00% |  | Sp.man: 0.00% | Sp.uti: 0.00%
LEGAREA ELECTROMOTORULUI 15...40KW,EXCLUSIV MONTAREA PAPUCILOR PT.COND.EL. $
| 67 | EE09B1 82 | BUCATA |  |  | 4
|  |  | Sp.mat: 0.00% |  | Sp.man: 0.00% | Sp.uti: 0.00%
ARMATURA DE ILUMINAT CU GLOB DE STICLA CLARA,ETANSA DE PERETE MONTATA DIBLURI LEMN LAMPA 60 W
| 68 | EE14A1 82 | BUCATA |  |  | 4
|  |  | Sp.mat: 0.00% |  | Sp.man: 0.00% | Sp.uti: 0.00%
LAMPA MONT.IN INTER.CONSTR.SAU PE ELEM.EXTER.CU INCANDESCENTA PINA LA 1000 W.
| 69 | 5105805 | BUCATA |  |  | 4.2
|  |  | Sp.mat: 0.00% |  | Sp.man: 0.00% | Sp.uti: 0.00%
CORP ILUMINAT INCANDES SIGURANTA MARITA LMS 7/102 R
| 70 | EF09A1 82 | BUCATA |  |  | 50
|  |  | Sp.mat: 0.00% |  | Sp.man: 0.00% | Sp.uti: 0.00%
RACORD.COND.CU.AP.SAU MOT.LA BORNE.TAB.EL.PE MARM.,MET.,SAU CAPS.,COND.CU SECT.<10MMP $
| 71 | EF10B1 82 | BUCATA |  |  | 100
|  |  | Sp.mat: 0.00% |  | Sp.man: 0.00% | Sp.uti: 0.00%
LEGATURA EL.(CONEX.) INTRE SIR.CLEME SI APARATE,SAU INTRE APARATE,CU CONDUCTA L0,51-1,5 M
L:12001 -0058:4826919 -CONDUCTOR FY 1X 6 S 6865
| 72 | EG07B1 82 | M |  |  | 56
|  |  | Sp.mat: 0.00% |  | Sp.man: 0.00% | Sp.uti: 0.00%
COND.COBOR. BANDA OTEL ZINC.25X4MM,MONT.APARENT PE ZIDURI
| 73 | EG08B1 82 | M |  |  | 48
|  |  | Sp.mat: 0.00% |  | Sp.man: 0.00% | Sp.uti: 0.00%
COND.LEG.PAM.INST.PARATRASNET PROT.LEG.PAMINT MONT.PAM.BANDA OL ZINC.40X4MM MONT.IN TEREN TARE *
| 74 | EG09C1 82 | BUCATA |  |  | 2
|  |  | Sp.mat: 0.00% |  | Sp.man: 0.00% | Sp.uti: 0.00%
PROT.COND.COBOR.LUNGIME 1,8M EXEC.CORNIER ARIPI EG.40X40X4MM
| 75 | EG10A1 82 | BUCATA |  |  | 2
|  |  | Sp.mat: 0.00% |  | Sp.man: 0.00% | Sp.uti: 0.00%
CUTIE CU ECLISA DE LEGATURA PT.CENTURA DE INPAMINTARE
| 76 | EH01A1 82 | BUCATA |  |  | 5
|  |  | Sp.mat: 0.00% |  | Sp.man: 0.00% | Sp.uti: 0.00%
INCERCAREA CABLURILOR DE ENERGIE ELECTRICA DE MAXIMUM 1 KV. $
| 77 | EH02A1 82 | BUCATA |  |  | 3
|  |  | Sp.mat: 0.00% |  | Sp.man: 0.00% | Sp.uti: 0.00%
INCERCAREA CABLURILOR PT.INST.ELEC.DE COMANDA,SEMNALIZARE SI BLOCARI $
| 78 | EH02A1 82 | BUCATA |  |  | 3
|  |  | Sp.mat: 0.00% |  | Sp.man: 0.00% | Sp.uti: 0.00%
INCERCAREA CABLURILOR PT.INST.ELEC.DE COMANDA,SEMNALIZARE SI BLOCARI $
| 79 | EH04A1 82 | BUCATA |  |  | 5
|  |  | Sp.mat: 0.00% |  | Sp.man: 0.00% | Sp.uti: 0.00%
INCERCAREA SI VERIFICAREA ELECTRICA A INTRERUP.,CONTACT.AUT.TRIP.<100A,DISP.ACT.,REOST. $
| 80 | EH05C1 82 | BUCATA |  |  | 1
|  |  | Sp.mat: 0.00% |  | Sp.man: 0.00% | Sp.uti: 0.00%
INCERCARE PANOURI METALICE SAU DULAPURI METALICE $
| 81 | EI02A1 82 | BUCATA |  |  | 20
|  |  | Sp.mat: 0.00% |  | Sp.man: 0.00% | Sp.uti: 0.00%
ETANS.TRECERII CAB.PRIN PERETI SI PLANSEE PT.SEPAR.DE MEDII UMEDE,CABLU LA EXTER CU D<25MM
| 82 | ATD29B 82 | KG |  |  | 105
|  |  | Sp.mat: 0.00% |  | Sp.man: 0.00% | Sp.uti: 0.00%
SUPORTI,STELAJE,CONSTRUCTII METALICE:DIN ELEMENTE PREFABRICATE ZINCATE
L:12526 -0001:6310184 -CONSTR.METAL.OL37 PREF.MECANO. ZINCATE
| 83 | ATD30A 82 | BUCATA |  |  | 15
|  |  | Sp.mat: 0.00% |  | Sp.man: 0.00% | Sp.uti: 0.00%
CONSOLA DIN OTEL
| 84 | ATA07A 82 | BUCATA |  |  | 15
|  |  | Sp.mat: 0.00% |  | Sp.man: 0.00% | Sp.uti: 0.00%
ETICHETA CU INSCRIPTIE PE PANOU PT.APARATE,MONTATA:CU SURUBURI
| 85 | ATB06A 82 | BUCATA |  |  | 10
|  |  | Sp.mat: 0.00% |  | Sp.man: 0.00% | Sp.uti: 0.00%
MONTAREA APARATELOR DE NIVEL,DENSITATE,ETC.PE STUTURI EXISTENTE:AMPLASATE IN PARTEA SUPERIOARA
| 86 | 7325370 | BUCATA |  |  | 10
|  |  | Sp.mat: 0.00% |  | Sp.man: 0.00% | Sp.uti: 0.00%
INDIC MAGN NIVEL PN 25 MEDII COROZIVE1600 MM NI7352-78
| 87 | ATA02B 82 | BUCATA |  |  | 10
|  |  | Sp.mat: 0.00% |  | Sp.man: 0.00% | Sp.uti: 0.00%
MONTAREA APARATELOR PE CONSOLE SAU SUPORTI METALICI,AVIND GREUTATEA DE:1-5 KG
| 88 | W1P08A 82 | BUCATA |  |  | 1
|  |  | Sp.mat: 0.00% |  | Sp.man: 0.00% | Sp.uti: 0.00%
VERIFICAREA PRIZELOR DE PAMINT PT.LUCRARI DE INSTALATII ELECTRICE LA CONSTRUCTII $
| 89 | IZD07C1 82 | MP |  |  | 24
|  |  | Sp.mat: 0.00% |  | Sp.man: 0.00% | Sp.uti: 0.00%
VOPSIREA MANUALA A REZERVOARELOR METAL CU VOPSEA MINIU DE PLUMB 1STRAT SI 2STRAT VOPSEA ULEI
| 90 | EB15B1 82 | BUCATA |  |  | 15
|  |  | Sp.mat: 0.00% |  | Sp.man: 0.00% | Sp.uti: 0.00%
NUMERE DE BRANSAMENT,ETICHETE PENTRU CIRCUITELE TELEFONICE SAU CABLE ELECTRICE
L:12023 -0001:6719689 -ETICHETE TUBULARE PVC
| 91 | EC03A1 82 | M |  |  | 38
|  |  | Sp.mat: 0.00% |  | Sp.man: 0.00% | Sp.uti: 0.00%
CABLU ENERGIE MONTAT CU SCOABE PE CONSOLE FIX.CU DIBLURI METAL COND.< 10 MMP.
L:12007 -0017:4802585 -CABLU ENERGIE CYABY 0,6/ 1KV 3X 1,5 U S 8778
| 92 | EC03A1 82 | M |  |  | 8
|  |  | Sp.mat: 0.00% |  | Sp.man: 0.00% | Sp.uti: 0.00%
CABLU ENERGIE MONTAT CU SCOABE PE CONSOLE FIX.CU DIBLURI METAL COND.< 10 MMP.
L:12007 -0023:4802975 -CABLU ENERGIE CYABY 0,6/ 1KV 4X 1,5 U S 8778
| 93 | EC03A1 82 | M |  |  | 38
|  |  | Sp.mat: 0.00% |  | Sp.man: 0.00% | Sp.uti: 0.00%
CABLU ENERGIE MONTAT CU SCOABE PE CONSOLE FIX.CU DIBLURI METAL COND.< 10 MMP.
L:12007 -0019:4802626 -CABLU ENERGIE CYABY 0,6/ 1KV 3X 4 U S 8778
| 94 | EC03A1 82 | M |  |  | 64
|  |  | Sp.mat: 0.00% |  | Sp.man: 0.00% | Sp.uti: 0.00%
CABLU ENERGIE MONTAT CU SCOABE PE CONSOLE FIX.CU DIBLURI METAL COND.< 10 MMP.
L:12007 -0025:4803010 -CABLU ENERGIE CYABY 0,6/ 1KV 4X 4 U S 8778
| 95 | EC03A1 82 | M |  |  | 38
|  |  | Sp.mat: 0.00% |  | Sp.man: 0.00% | Sp.uti: 0.00%
CABLU ENERGIE MONTAT CU SCOABE PE CONSOLE FIX.CU DIBLURI METAL COND.< 10 MMP.
L:12007 -0027:4803058 -CABLU ENERGIE CYABY 0,6/ 1KV 4X 10 U S 8778
| 96 | W2G01B01 82 | M |  |  | 55
|  |  | Sp.mat: 0.00% |  | Sp.man: 0.00% | Sp.uti: 0.00%
MONT CABLU U1KV GR 0,050-0,150 KG/M CU SAU AL SANT PAT NISIP CU OBSTAC CU TRACT MANUALA
L:12301 -0859:4802585 -CABLU ENERGIE CYABY 0,6/ 1KV 3X 1,5 U S 8778
| 97 | W2G01B01 82 | M |  |  | 23
|  |  | Sp.mat: 0.00% |  | Sp.man: 0.00% | Sp.uti: 0.00%
MONT CABLU U1KV GR 0,050-0,150 KG/M CU SAU AL SANT PAT NISIP CU OBSTAC CU TRACT MANUALA
L:12301 -0863:4802626 -CABLU ENERGIE CYABY 0,6/ 1KV 3X 4 U S 8778
| 98 | W2G01B01 82 | M |  |  | 48
|  |  | Sp.mat: 0.00% |  | Sp.man: 0.00% | Sp.uti: 0.00%
MONT CABLU U1KV GR 0,050-0,150 KG/M CU SAU AL SANT PAT NISIP CU OBSTAC CU TRACT MANUALA
L:12301 -0911:4803010 -CABLU ENERGIE CYABY 0,6/ 1KV 4X 4 U S 8778
| 99 | W2G01B01 82 | M |  |  | 25
|  |  | Sp.mat: 0.00% |  | Sp.man: 0.00% | Sp.uti: 0.00%
MONT CABLU U1KV GR 0,050-0,150 KG/M CU SAU AL SANT PAT NISIP CU OBSTAC CU TRACT MANUALA
L:12301 -0915:4803058 -CABLU ENERGIE CYABY 0,6/ 1KV 4X 10 U S 8778
| 100 | W2G01B01 82 | M |  |  | 26
|  |  | Sp.mat: 0.00% |  | Sp.man: 0.00% | Sp.uti: 0.00%
MONT CABLU U1KV GR 0,050-0,150 KG/M CU SAU AL SANT PAT NISIP CU OBSTAC CU TRACT MANUALA
L:12301 -0336:4810831 -CABLU CSYABY MASIV 7 X 2,5 S 8779
| 101 | W2H04A1 82 | M CUB |  |  | 5
|  |  | Sp.mat: 0.00% |  | Sp.man: 0.00% | Sp.uti: 0.00%
STRAT NISIP ASEZAT IN SANT PENTRU PROTEJAREA CABLURILOR LA LUCR IN PROF NETIPIZAT
| 102 | W2H07B1 82 | M |  |  | 15
|  |  | Sp.mat: 0.00% |  | Sp.man: 0.00% | Sp.uti: 0.00%
PROFIL TIP M 1 PENTRU 2 CABLURI DE 1KV STRAT PROTECTOR CU FOLII DIN PVC
| 103 | TRA02A50 82 | TONE |  |  | 1.9
|  |  | Sp.mat: 0.00% |  | Sp.man: 0.00% | Sp.uti: 0.00%
TRANSPORTUL RUTIER AL MATERIALELOR,SEMIFABRICATELOR CU AUTOCAMIONUL PE DIST.= 50 KM. $
| Cheltuieli directe |  |  | 0 | 0 | 0 | 0 | 0 |  | 0 | 0 | 0 | 0 | 0 | 0 | 0 | 0 | 0
din care utilaje
| - Vut termice |  |  |  |  | 0
| - Vut electrice |  |  |  |  | 0
| - Vut altele |  |  |  |  | 0
| Material beneficiar |  |  | 0 |  |  |  | 0
| Mat. demontat-remont. |  | . x | 0 |  |  |  | 0
| Factor multiplicare |  |  | 0 | 0 | 0 | 1
Alte cheltuieli directe
| Impozit manopera |  | 0% |  | 0 |  |  | 0
| C.A.S. |  | 0% |  | 0 |  |  | 0
| C.A.S.S. |  | 0% |  | 0 |  |  | 0
| Aj.somaj |  | 0% |  | 0 |  |  | 0
| Acc. munca, boli profes. |  | 0% |  | 0 |  |  | 0
| Contr.Concedii Medicale |  | 0% |  | 0 |  |  | 0
| Comision ITM |  | 0% |  | 0 |  |  | 0
| Fond garantare salarii |  | 0% |  | 0 |  |  | 0
| Chelt.tr.aprov.,depozit. |  | 0% | 0 |  |  |  | 0
| TOTAL CHELT. DIRECTE |  |  | 0 | 0 | 0 | 0 | 0
| Cheltuieli indirecte Io = |  | 0% | x To |  |  |  | 0
| Profit Po = |  | 0% | x (To+Io) |  |  |  | 0
| Material beneficiar |  | . x | 0 |  |  |  | 0
| Mat. demontat-remont. |  | . x . x | 0 |  |  |  | 0
| TOTAL GENERAL categorie Vo = |  | To+Io+Po |  |  |  |  | 0
PROIECTANT
IMPEX ROMCATEL CP SA

## O.OB01 D.CAT08_
Formular F3 | [8 empty] | 1
Obiectiv: L029 RESTAURARE ANSAMBLU CASTEL BELDY FAZA P.T.
Contractant: IMPEX ROMCATEL CP SA
LISTA cu cantitatile de lucrari pe categorii de lucrari
Obiect: OB01 CASTEL BELDY CORP.A A' B
Categorie: CAT08_ REZERVOR INCENDIU, CAMERE POMPE UTILAJ.ECHIP.TEHN. | [7 empty] | [ ron ]
| Nr. | Capitol lucrari | U/M |  |  | Cantitatea | Pretul unitar | Valoare
| Crt. | Simbol |  |  |  |  | a)materiale
|  | Denumire resursa |  |  |  |  | b)manopera
|  | Observatii |  |  |  |  | c)utilaj
|  | Corectii |  |  |  |  | d)transport
|  | Liste Anexe |  |  |  |  | Total(a+b+c+d)
| 1 | SE55A 99 | BUCATA |  |  | 2
|  |  | Sp.mat: 0.00% |  | Sp.man: 0.00% | Sp.uti: 0.00%
GRUP COMPACT DE RIDICARE A PRESIUNII SI DE POMPARE (ELECTROPOMPA,RECIPIENT HIDROPNEUMATIC)
ASIM GRUP POMPARE INCENDIU
| 2 | SE55A 99 | BUCATA |  |  | 1
|  |  | Sp.mat: 0.00% |  | Sp.man: 0.00% | Sp.uti: 0.00%
GRUP COMPACT DE RIDICARE A PRESIUNII SI DE POMPARE (ELECTROPOMPA,RECIPIENT HIDROPNEUMATIC)
ASIM.POMPA SUBMERSIBILA
| 3 | 9270208 | BUCATA |  |  | 1
|  |  | Sp.mat: 0.00% |  | Sp.man: 0.00% | Sp.uti: 0.00%
POMPA DE BASA SUBMERSIBILA CU PLUTITOR Q=0,5L/S H=10MCA
| 4 | SE54D 99 | BUCATA |  |  | 1
|  |  | Sp.mat: 0.00% |  | Sp.man: 0.00% | Sp.uti: 0.00%
REZERVOR TAMPON DIN MATERIAL PLASTIC (POLIETILENA), CAPACITATE : 1500 - 2000 L
ASIM.REZERVOR SUBTERAN
| 5 | SD19E 99 | BUCATA |  |  | 1
|  |  | Sp.mat: 0.00% |  | Sp.man: 0.00% | Sp.uti: 0.00%
ROBINET DE RETINERE CU VENTIL DREPT CU MUFE FILETATE, AVIND DIAMETRUL DE: 2 1/2"
ASIM.VENTIL
| 6 | 9270151 | BUCATA |  |  | 1
|  |  | Sp.mat: 0.00% |  | Sp.man: 0.00% | Sp.uti: 0.00%
VENTIL ELECTROMAGNETIC DN50MM
| 7 | SE55A 99 | BUCATA |  |  | 1
|  |  | Sp.mat: 0.00% |  | Sp.man: 0.00% | Sp.uti: 0.00%
GRUP COMPACT DE RIDICARE A PRESIUNII SI DE POMPARE (ELECTROPOMPA,RECIPIENT HIDROPNEUMATIC)
ASIM.REGULATOR DE NIVEL
| 8 | 9104501 | BUCATA |  |  | 1
|  |  | Sp.mat: 0.00% |  | Sp.man: 0.00% | Sp.uti: 0.00%
REGULATOR NIVEL ELECTRONIC
| 9 | TRA01A50 82 | TONE |  |  | 6.9
|  |  | Sp.mat: 0.00% |  | Sp.man: 0.00% | Sp.uti: 0.00%
TRANSPORTUL RUTIER AL MATERIALELOR,SEMIFABRICATELOR CU AUTOBASCULANTA PE DIST.= 50 KM. $
| 10 | TRI1AF02A2 82 | TONE |  |  | 6.9
|  |  | Sp.mat: 0.00% |  | Sp.man: 0.00% | Sp.uti: 0.00%
INCARCARE MAT.G.F1-MOT.MASINI,CAZ.REZERV.1000-5000KG TIRIRE,RIP.PINA LA 10M VAGON-RAMPA,TEREN CTG.2$
| Cheltuieli directe |  |  | 0 | 0 | 0 | 0 | 0 |  | 0 | 0 | 0 | 0 | 0 | 0 | 0 | 0 | 0
din care utilaje
| - Vut termice |  |  |  |  | 0
| - Vut electrice |  |  |  |  | 0
| - Vut altele |  |  |  |  | 0
| Material beneficiar |  |  | 0 |  |  |  | 0
| Mat. demontat-remont. |  | . x | 0 |  |  |  | 0
| Factor multiplicare |  |  | 0 | 0 | 0 | 1
Alte cheltuieli directe
| Impozit manopera |  | 0% |  | 0 |  |  | 0
| C.A.S. |  | 0% |  | 0 |  |  | 0
| C.A.S.S. |  | 0% |  | 0 |  |  | 0
| Aj.somaj |  | 0% |  | 0 |  |  | 0
| Acc. munca, boli profes. |  | 0% |  | 0 |  |  | 0
| Contr.Concedii Medicale |  | 0% |  | 0 |  |  | 0
| Comision ITM |  | 0% |  | 0 |  |  | 0
| Fond garantare salarii |  | 0% |  | 0 |  |  | 0
| Chelt.tr.aprov.,depozit. |  | 0% | 0 |  |  |  | 0
| TOTAL CHELT. DIRECTE |  |  | 0 | 0 | 0 | 0 | 0
| Cheltuieli indirecte Io = |  | 0% | x To |  |  |  | 0
| Profit Po = |  | 0% | x (To+Io) |  |  |  | 0
| Material beneficiar |  | . x | 0 |  |  |  | 0
| Mat. demontat-remont. |  | . x . x | 0 |  |  |  | 0
| TOTAL GENERAL categorie Vo = |  | To+Io+Po |  |  |  |  | 0
PROIECTANT
IMPEX ROMCATEL CP SA

## D.CAT08_
Formular F4
Obiectiv: L029 RESTAURARE ANSAMBLU CASTEL BELDY FAZA P.T.
Contractant: IMPEX ROMCATEL CP SA
LISTA cu cantitatile de utilaje si echipamente tehnologice, inclusiv dotari
Obiect: OB01 CASTEL BELDY CORP.A A' B
Categorie: CAT08_ REZERVOR INCENDIU, CAMERE POMPE UTILAJ.ECHIP.TEHN. | [5 empty] | [ ron ]
Nr. | Cod | U/M | Cantitatea | Pretul unitar | Valoarea | Fisa tehnica
Crt. | Denumirea |  |  |  | (exclusiv TVA) | atasata
Furnizorul(denumire,adresa,telefon,fax)
a) Utilaje si echipamente tehnologice, cu montaj
| 2000000 | BUCATA | 1 |  |  | FT15
GRUP POMPARE INCENDIU HIDRANTI INT.Q=4,2L/S H=23MCA ECHIPAT
| 2000001 | BUCATA | 1 |  |  | FT16
GRUP POMPARE INCENDIU HIDRANTI EXT.Q=10L/S H=36MCA ECHIPAT
| 2000003 | BUCATA | 1 |  |  | FT18
REZERVOR SUBTERAN V=130MC
Total P:
|  |  |  | : |  |  | 1
PROIECTANT
IMPEX ROMCATEL CP SA

## O.OB01 D.CAT09
Formular F3 | [8 empty] | 1
Obiectiv: L029 RESTAURARE ANSAMBLU CASTEL BELDY FAZA P.T.
Contractant: IMPEX ROMCATEL CP SA
LISTA cu cantitatile de lucrari pe categorii de lucrari
Obiect: OB01 CASTEL BELDY CORP.A A' B
Categorie: CAT09 INSTALATII TERMICE INTERIOARE | [7 empty] | [ ron ]
| Nr. | Capitol lucrari | U/M |  |  | Cantitatea | Pretul unitar | Valoare
| Crt. | Simbol |  |  |  |  | a)materiale
|  | Denumire resursa |  |  |  |  | b)manopera
|  | Observatii |  |  |  |  | c)utilaj
|  | Corectii |  |  |  |  | d)transport
|  | Liste Anexe |  |  |  |  | Total(a+b+c+d)
| 1 | RPIB06A 99 | BUCATA |  |  | 41
|  |  | Sp.mat: 0.00% |  | Sp.man: 0.00% | Sp.uti: 0.00%
MONTARE RADIATOARE TIP PANOU DIN OTEL COMPLET ECHIPATE INCLUSIV ELEM DE SUSTINERE
| 2 | 5709072 | BUCATA |  |  | 6
|  |  | Sp.mat: 0.00% |  | Sp.man: 0.00% | Sp.uti: 0.00%
RADIATOR DIN OTEL TIP PANOU 22- H=600 SI L= 400
| 3 | 5709073 | BUCATA |  |  | 9
|  |  | Sp.mat: 0.00% |  | Sp.man: 0.00% | Sp.uti: 0.00%
RADIATOR DIN OTEL TIP PANOU 22- H=600 SI L= 500
| 4 | 5709076 | BUCATA |  |  | 17
|  |  | Sp.mat: 0.00% |  | Sp.man: 0.00% | Sp.uti: 0.00%
RADIATOR DIN OTEL TIP PANOU 22- H=600 SI L= 800
| 5 | 5709078 | BUCATA |  |  | 7
|  |  | Sp.mat: 0.00% |  | Sp.man: 0.00% | Sp.uti: 0.00%
RADIATOR DIN OTEL TIP PANOU 22- H=600 SI L=1000
| 6 | 5709082 | BUCATA |  |  | 1
|  |  | Sp.mat: 0.00% |  | Sp.man: 0.00% | Sp.uti: 0.00%
RADIATOR DIN OTEL TIP PANOU 22- H=600 SI L=1400
| 7 | 5709083 | BUCATA |  |  | 1
|  |  | Sp.mat: 0.00% |  | Sp.man: 0.00% | Sp.uti: 0.00%
RADIATOR DIN OTEL TIP PANOU 22- H=600 SI L=1600
| 8 | 5709085 | BUCATA |  |  | 2
|  |  | Sp.mat: 0.00% |  | Sp.man: 0.00% | Sp.uti: 0.00%
RADIATOR DIN OTEL TIP PANOU 22- H=600 SI L=2000
| 9 | IC11XA 91 | BUCATA |  |  | 4
|  |  | Sp.mat: 0.00% |  | Sp.man: 0.00% | Sp.uti: 0.00%
DISTRIBUITOR-COLECTOR MONTAT PE SUSTINATOR GATA CONFECTIONAT,AVIND DIAMETRUL DE PINA LA 100 MM
| 10 | 9999980 | BUCATA |  |  | 1
|  |  | Sp.mat: 0.00% |  | Sp.man: 0.00% | Sp.uti: 0.00%
DISTRIBUITOR COLECTOR INCALZIRE 4 CAI
| 11 | 9270043 | BUCATA |  |  | 1
|  |  | Sp.mat: 0.00% |  | Sp.man: 0.00% | Sp.uti: 0.00%
DISTRIBUITOR COLECTOR INCALZIRE 5 CAI
| 12 | 9270044 | BUCATA |  |  | 1
|  |  | Sp.mat: 0.00% |  | Sp.man: 0.00% | Sp.uti: 0.00%
DISTRIBUITOR COLECTOR INCALZIRE 7 CAI
| 13 | 9270045 | BUCATA |  |  | 1
|  |  | Sp.mat: 0.00% |  | Sp.man: 0.00% | Sp.uti: 0.00%
DISTRIBUITOR COLECTOR INCALZIRE 10 CAI
| 14 | RPIC50A 99 | M |  |  | 556
|  |  | Sp.mat: 0.00% |  | Sp.man: 0.00% | Sp.uti: 0.00%
MONT.TEVII DIN MAT.PLASTIC(PP,PP-R SI SIMIL.),IMBIN PRIN SUDURA PRIN POLIFUZIUNE LA CONSTR D. 16 MM
L:IL16B -0010:9270046 -TEAVA POLIETILENA RETIC.BAR.OXIG.TUB PROT.16X2MM
| 15 | IC01XC 93 | M |  |  | 104
|  |  | Sp.mat: 0.00% |  | Sp.man: 0.00% | Sp.uti: 0.00%
TEAVA OL NEAGRA PT.INST.CU FILET SI MUFA MONT.PRININSURUB.,IN INST.INCAL.CENTR.,D=1 1/2"- 2"
ASIM
L:11309 -0007:3304873 -TEAVA INST.NEAGRA NEFIL.M - 50(2 ) OL 32 1 S 7656
| 16 | IC01XB 91 | M |  |  | 138
|  |  | Sp.mat: 0.00% |  | Sp.man: 0.00% | Sp.uti: 0.00%
TEAVA OL NEAGRA SUDATA LONG.PT.INST.CU FILET SI MUFA MONT.INSURUB.,IN INST.INCAL.CENTR.,D=1"-1 1/4"
ASIM
L:11309 -0006:3304861 -TEAVA INST.NEAGRA NEFIL.M - 40(1 1/2) OL 32 1 S 7656
| 17 | IC01XB 91 | M |  |  | 134
|  |  | Sp.mat: 0.00% |  | Sp.man: 0.00% | Sp.uti: 0.00%
TEAVA OL NEAGRA SUDATA LONG.PT.INST.CU FILET SI MUFA MONT.INSURUB.,IN INST.INCAL.CENTR.,D=1"-1 1/4"
ASIM
L:11309 -0005:3304859 -TEAVA INST.NEAGRA NEFIL.M - 32(1 1/4) OL 32 1 S 7656
| 18 | IC01XB 91 | M |  |  | 58
|  |  | Sp.mat: 0.00% |  | Sp.man: 0.00% | Sp.uti: 0.00%
TEAVA OL NEAGRA SUDATA LONG.PT.INST.CU FILET SI MUFA MONT.INSURUB.,IN INST.INCAL.CENTR.,D=1"-1 1/4"
ASIM
L:11309 -0004:3304847 -TEAVA INST.NEAGRA NEFIL.M - 25(1 ) OL 32 1 S 7656
| 19 | IC01XA 91 | M |  |  | 224
|  |  | Sp.mat: 0.00% |  | Sp.man: 0.00% | Sp.uti: 0.00%
TEAVA OL NEAGRA SUDATA LONG.PT.INST.CU FILET SI MUFA MONT.INSURUB.,IN INST.INCAL.CENTR.,D=3/8"-3/4"
ASIM
L:11309 -0003:3304835 -TEAVA INST.NEAGRA NEFIL.M - 20( 3/4) OL 32 1 S 7656
| 20 | IC01XA 91 | M |  |  | 126
|  |  | Sp.mat: 0.00% |  | Sp.man: 0.00% | Sp.uti: 0.00%
TEAVA OL NEAGRA SUDATA LONG.PT.INST.CU FILET SI MUFA MONT.INSURUB.,IN INST.INCAL.CENTR.,D=3/8"-3/4"
ASIM
L:11309 -0002:3304823 -TEAVA INST.NEAGRA NEFIL.M - 15( 1/2) OL 32 1 S 7656
| 21 | RPIF09B 99 | M |  |  | 784
|  |  | Sp.mat: 0.00% |  | Sp.man: 0.00% | Sp.uti: 0.00%
IZOLATIA CONDUCTELOR CU MANSOANE DE IZ.SPECIALA, INTRODUSE PE CONDUCTE, DIAMETRUL 12-54 * 9 MM
L:IL15A -0045:9999989 -TERMOIZOLATIE SPECIALA PT TEAVA 9MM
| 22 | RPIC80A1 82 | BUCATA |  |  | 234
|  |  | Sp.mat: 0.00% |  | Sp.man: 0.00% | Sp.uti: 0.00%
INLOCUIT SAU INTERCALAT FITINGURI (COT,MUFA,TEU,NIPLU,REDUCTII) 3/8-1 "
| 23 | 9999991 | BUCATA |  |  | 66
|  |  | Sp.mat: 0.00% |  | Sp.man: 0.00% | Sp.uti: 0.00%
COT OTEL R/90 D=1/2"
| 24 | 9999992 | BUCATA |  |  | 96
|  |  | Sp.mat: 0.00% |  | Sp.man: 0.00% | Sp.uti: 0.00%
COT OTEL R/90 D=3/4"
| 25 | 9999993 | BUCATA |  |  | 6
|  |  | Sp.mat: 0.00% |  | Sp.man: 0.00% | Sp.uti: 0.00%
COT OTEL R/90 D=1"
| 26 | 8110051 | BUCATA |  |  | 6
|  |  | Sp.mat: 0.00% |  | Sp.man: 0.00% | Sp.uti: 0.00%
TEU REDUS OTEL 3/4"X1/2"X1/2"
| 27 | 9270047 | BUCATA |  |  | 14
|  |  | Sp.mat: 0.00% |  | Sp.man: 0.00% | Sp.uti: 0.00%
TEU OTEL 1/2"
| 28 | 9270048 | BUCATA |  |  | 18
|  |  | Sp.mat: 0.00% |  | Sp.man: 0.00% | Sp.uti: 0.00%
TEU OTEL 3/4"
| 29 | 9270049 | BUCATA |  |  | 6
|  |  | Sp.mat: 0.00% |  | Sp.man: 0.00% | Sp.uti: 0.00%
TEU REDUS OTEL 3/4"X1"X3/4"
| 30 | 9270050 | BUCATA |  |  | 6
|  |  | Sp.mat: 0.00% |  | Sp.man: 0.00% | Sp.uti: 0.00%
TEU REDUS OTEL 1"X1"X3/4"
| 31 | 9270051 | BUCATA |  |  | 10
|  |  | Sp.mat: 0.00% |  | Sp.man: 0.00% | Sp.uti: 0.00%
TEU REDUS OTEL 1"X3/4"X3/4"
| 32 | 9270052 | BUCATA |  |  | 6
|  |  | Sp.mat: 0.00% |  | Sp.man: 0.00% | Sp.uti: 0.00%
TEU REDUS OTEL 1"X1/2"3/4"
| 33 | RPIC80B1 82 | BUCATA |  |  | 174
|  |  | Sp.mat: 0.00% |  | Sp.man: 0.00% | Sp.uti: 0.00%
INLOCUIT SAU INTERCALAT FITINGURI (COT,MUFA,TEU,NIPLU,REDUCTII) 1 1/2-2 1/2 "
| 34 | 9999994 | BUCATA |  |  | 6
|  |  | Sp.mat: 0.00% |  | Sp.man: 0.00% | Sp.uti: 0.00%
COT OTEL R/90 D=1 1/4"
| 35 | 9999995 | BUCATA |  |  | 34
|  |  | Sp.mat: 0.00% |  | Sp.man: 0.00% | Sp.uti: 0.00%
COT OTEL R/90 D=1 1/2"
| 36 | 9999996 | BUCATA |  |  | 18
|  |  | Sp.mat: 0.00% |  | Sp.man: 0.00% | Sp.uti: 0.00%
COT OTEL R/90 D=2"
| 37 | 9270053 | BUCATA |  |  | 6
|  |  | Sp.mat: 0.00% |  | Sp.man: 0.00% | Sp.uti: 0.00%
TEU OTEL 1 1/4"
| 38 | 9270054 | BUCATA |  |  | 6
|  |  | Sp.mat: 0.00% |  | Sp.man: 0.00% | Sp.uti: 0.00%
TEU REDUS OTEL 1 1/4"X3/4"X3/4"
| 39 | 9270055 | BUCATA |  |  | 6
|  |  | Sp.mat: 0.00% |  | Sp.man: 0.00% | Sp.uti: 0.00%
TEU REDUS OTEL 1 1/4"X3/4"X1"
| 40 | 9270056 | BUCATA |  |  | 8
|  |  | Sp.mat: 0.00% |  | Sp.man: 0.00% | Sp.uti: 0.00%
TEU REDUS OTEL 1 1/4"X1 1/4"X1"
| 41 | 9270057 | BUCATA |  |  | 8
|  |  | Sp.mat: 0.00% |  | Sp.man: 0.00% | Sp.uti: 0.00%
TEU REDUS OTEL 1 1/4"X3/4X1 1/4"
| 42 | 8110058 | BUCATA |  |  | 8
|  |  | Sp.mat: 0.00% |  | Sp.man: 0.00% | Sp.uti: 0.00%
TEU REDUS OTEL 1 1/2" X 1 1/4" X 1"
| 43 | 9270058 | BUCATA |  |  | 22
|  |  | Sp.mat: 0.00% |  | Sp.man: 0.00% | Sp.uti: 0.00%
TEU REDUS TEL 1 1/2" X 3/4"X 1 1/2"
| 44 | 9270059 | BUCATA |  |  | 6
|  |  | Sp.mat: 0.00% |  | Sp.man: 0.00% | Sp.uti: 0.00%
TEU REDUS OTEL 1 1/2"X1"X1 1/2"
| 45 | 9270060 | BUCATA |  |  | 24
|  |  | Sp.mat: 0.00% |  | Sp.man: 0.00% | Sp.uti: 0.00%
TEU REDUS OTEL 2"X3/4"X2"
| 46 | 9270061 | BUCATA |  |  | 6
|  |  | Sp.mat: 0.00% |  | Sp.man: 0.00% | Sp.uti: 0.00%
TEU REDUS OTEL 2"X1 1/4"X2"
| 47 | 9270062 | BUCATA |  |  | 2
|  |  | Sp.mat: 0.00% |  | Sp.man: 0.00% | Sp.uti: 0.00%
TEU REDUS OTEL 2"X2 1/2"X2"
| 48 | 9270063 | BUCATA |  |  | 4
|  |  | Sp.mat: 0.00% |  | Sp.man: 0.00% | Sp.uti: 0.00%
REDUCTIE OTEL 1 1/4" X1"
| 49 | 9270064 | BUCATA |  |  | 4
|  |  | Sp.mat: 0.00% |  | Sp.man: 0.00% | Sp.uti: 0.00%
REDUCTIE OTEL 1 1/4"X3/4"
| 50 | 9270065 | BUCATA |  |  | 6
|  |  | Sp.mat: 0.00% |  | Sp.man: 0.00% | Sp.uti: 0.00%
REDUCTIE OTEL 2"X1 1/2"
| 51 | ID01A 99 | BUCATA |  |  | 41
|  |  | Sp.mat: 0.00% |  | Sp.man: 0.00% | Sp.uti: 0.00%
ROBINET CU VENTIL DUBLU REGLAJ (TUR SAU RETUR) PTR.INST. DE INCALZIRE CENTRALA AVAND DN=3/8"-1/2"
L:IL13F -0013:7891144 -DEZAERATOR MANUAL RADIATOARE
| 52 | ID01A 99 | BUCATA |  |  | 10
|  |  | Sp.mat: 0.00% |  | Sp.man: 0.00% | Sp.uti: 0.00%
ROBINET CU VENTIL DUBLU REGLAJ (TUR SAU RETUR) PTR.INST. DE INCALZIRE CENTRALA AVAND DN=3/8"-1/2"
L:IL13F -0015:9999937 -DEZAERATOR AUTOMAT DN15
| 53 | ID01A 99 | BUCATA |  |  | 41
|  |  | Sp.mat: 0.00% |  | Sp.man: 0.00% | Sp.uti: 0.00%
ROBINET CU VENTIL DUBLU REGLAJ (TUR SAU RETUR) PTR.INST. DE INCALZIRE CENTRALA AVAND DN=3/8"-1/2"
L:IL13F -0006:4204443 -ROBINET PT. RADIATOR, TUR, COLTAR CU D=1/2"
| 54 | ID01A 99 | BUCATA |  |  | 41
|  |  | Sp.mat: 0.00% |  | Sp.man: 0.00% | Sp.uti: 0.00%
ROBINET CU VENTIL DUBLU REGLAJ (TUR SAU RETUR) PTR.INST. DE INCALZIRE CENTRALA AVAND DN=3/8"-1/2"
L:IL13F -0007:4204437 -ROBINET PT. RADIATOR, RETUR, COLTAR CU D=1/2"
| 55 | ID04A 99 | BUCATA |  |  | 26
|  |  | Sp.mat: 0.00% |  | Sp.man: 0.00% | Sp.uti: 0.00%
ROBINET DE TRECERE SAU DE RETINERE CU MUFE DN=1/2"-1" PTR. INST.DE INCALZIRE CENTRALA
L:IL13 -0012:4204405 -ROBINET CU SERTAR, DIN ALAMA, CU MUFE, CU D=1"
| 56 | IZH22A1 82 | MP |  |  | 17.6
|  |  | Sp.mat: 0.00% |  | Sp.man: 0.00% | Sp.uti: 0.00%
IZOLAREA CONDUCTELOR CU COCHILII DIN VATA MINERALA GATA CONFECT.GROSIME 20-80 MM.
L:11212 -0001:2610859 -COCHILII VATA MIN L=1000MM DI= 89MM G=70MM S5838/6
| 57 | IC43A 99 | BUCATA |  |  | 60
|  |  | Sp.mat: 0.00% |  | Sp.man: 0.00% | Sp.uti: 0.00%
CONFECTIONARE SI MONTARE TEVI DE PROTECTIE CU D=1"-2" LA TRECEREA CONDUCTELOR PRIN PLANSEE
L:IL08 -0004:3304847 -TEAVA INST.NEAGRA NEFIL.M - 25(1 ) OL 32 1 S 7656
| 58 | IE01C 99 | MP |  |  | 120
|  |  | Sp.mat: 0.00% |  | Sp.man: 0.00% | Sp.uti: 0.00%
EFECT.PROBEI DE ETANSEIT.LA PRES.A INST.INC.CENTR.CU SUPR.TOT.A CORP.INCALZ.201-500 MP
| 59 | IE02C 99 | MP |  |  | 120
|  |  | Sp.mat: 0.00% |  | Sp.man: 0.00% | Sp.uti: 0.00%
EFECT.PROBEI DE DILAT.-CONTRACT.SI FUNCT.A INST.DE INC.CENTR.CU SUPR. TOT.A CORP.INC. 201-500 MP
| 60 | IE08C 99 | MP |  |  | 120
|  |  | Sp.mat: 0.00% |  | Sp.man: 0.00% | Sp.uti: 0.00%
SPALAREA CU APA POTABILA A INST.INT.DE INCALZ.CENTRALA SUPR.TOTALA A CORPURILOR 201-500 MP
| 61 | RPCU07B1 82 | BUCATA |  |  | 80
|  |  | Sp.mat: 0.00% |  | Sp.man: 0.00% | Sp.uti: 0.00%
STRAPUNGERI IN ZIDARIE DE 1 CARAMIDA CU MORTAR VAR SI ADAOS DE CIMEN GAURI PT COND 50-400CMP
| 62 | RPIC71I1 82 | BUCATA |  |  | 60
|  |  | Sp.mat: 0.00% |  | Sp.man: 0.00% | Sp.uti: 0.00%
TAIERE CU FLACARA OXIACETIL.TEAVA OL.SUDATA PENTRU INSTALATII 3"
| 63 | RPIC36D 99 | BUCATA |  |  | 30
|  |  | Sp.mat: 0.00% |  | Sp.man: 0.00% | Sp.uti: 0.00%
SUDAREA TEVII DE CONSTRUCTII,CU FLACARA OXIACETILENICA,EXECUTATA PE POZITIE, 102-114*4 MM
| 64 | ATD38XA 93 | M |  |  | 250
|  |  | Sp.mat: 0.00% |  | Sp.man: 0.00% | Sp.uti: 0.00%
EXECUTARE SANT IN BETON PENTRU MONTARE CONDUCTA,SANTUL AVIND SECTIUNEA PINA LA 140 CMP
| 65 | TRA01A15 82 | TONE |  |  | 5.7
|  |  | Sp.mat: 0.00% |  | Sp.man: 0.00% | Sp.uti: 0.00%
TRANSPORTUL RUTIER AL MATERIALELOR,SEMIFABRICATELOR CU AUTOBASCULANTA PE DIST.= 15 KM. $
| Cheltuieli directe |  |  | 0 | 0 | 0 | 0 | 0 |  | 0 | 0 | 0 | 0 | 0 | 0 | 0 | 0 | 0
din care utilaje
| - Vut termice |  |  |  |  | 0
| - Vut electrice |  |  |  |  | 0
| - Vut altele |  |  |  |  | 0
| Material beneficiar |  |  | 0 |  |  |  | 0
| Mat. demontat-remont. |  | . x | 0 |  |  |  | 0
| Factor multiplicare |  |  | 0 | 0 | 0 | 1
Alte cheltuieli directe
| Impozit manopera |  | 0% |  | 0 |  |  | 0
| C.A.S. |  | 0% |  | 0 |  |  | 0
| C.A.S.S. |  | 0% |  | 0 |  |  | 0
| Aj.somaj |  | 0% |  | 0 |  |  | 0
| Acc. munca, boli profes. |  | 0% |  | 0 |  |  | 0
| Contr.Concedii Medicale |  | 0% |  | 0 |  |  | 0
| Comision ITM |  | 0% |  | 0 |  |  | 0
| Fond garantare salarii |  | 0% |  | 0 |  |  | 0
| Chelt.tr.aprov.,depozit. |  | 0% | 0 |  |  |  | 0
| TOTAL CHELT. DIRECTE |  |  | 0 | 0 | 0 | 0 | 0
| Cheltuieli indirecte Io = |  | 0% | x To |  |  |  | 0
| Profit Po = |  | 0% | x (To+Io) |  |  |  | 0
| Material beneficiar |  | . x | 0 |  |  |  | 0
| Mat. demontat-remont. |  | . x . x | 0 |  |  |  | 0
| TOTAL GENERAL categorie Vo = |  | To+Io+Po |  |  |  |  | 0
PROIECTANT
IMPEX ROMCATEL CP SA

## O.OB01 D.CAT10
Formular F3 | [8 empty] | 1
Obiectiv: L029 RESTAURARE ANSAMBLU CASTEL BELDY FAZA P.T.
Contractant: IMPEX ROMCATEL CP SA
LISTA cu cantitatile de lucrari pe categorii de lucrari
Obiect: OB01 CASTEL BELDY CORP.A A' B
Categorie: CAT10 INSTALATIE TERMOENERGETICA | [7 empty] | [ ron ]
| Nr. | Capitol lucrari | U/M |  |  | Cantitatea | Pretul unitar | Valoare
| Crt. | Simbol |  |  |  |  | a)materiale
|  | Denumire resursa |  |  |  |  | b)manopera
|  | Observatii |  |  |  |  | c)utilaj
|  | Corectii |  |  |  |  | d)transport
|  | Liste Anexe |  |  |  |  | Total(a+b+c+d)
| 1 | IC01XD 91 | M |  |  | 112
|  |  | Sp.mat: 0.00% |  | Sp.man: 0.00% | Sp.uti: 0.00%
TEAVA OL NEAGRA SUDATA LONG.PT.INST.CU FILET SI MUFA MONT.INSURUB.,IN INST.INCAL.CENTR.,D=2 1/2"- 3"
ASIM
L:11309 -0620:9270163 -TEAVA OTEL PREIZOLATA 3"
| 2 | IC01XD 91 | M |  |  | 42
|  |  | Sp.mat: 0.00% |  | Sp.man: 0.00% | Sp.uti: 0.00%
TEAVA OL NEAGRA SUDATA LONG.PT.INST.CU FILET SI MUFA MONT.INSURUB.,IN INST.INCAL.CENTR.,D=2 1/2"- 3"
L:11309 -0009:3304897 -TEAVA INST.NEAGRA NEFIL.M - 80(3 ) OL 32 1 S 7656
| 3 | IC01XD 91 | M |  |  | 36
|  |  | Sp.mat: 0.00% |  | Sp.man: 0.00% | Sp.uti: 0.00%
TEAVA OL NEAGRA SUDATA LONG.PT.INST.CU FILET SI MUFA MONT.INSURUB.,IN INST.INCAL.CENTR.,D=2 1/2"- 3"
ASIM
L:11309 -0008:3304885 -TEAVA INST.NEAGRA NEFIL.M - 65(2 1/2) OL 32 1 S 7656
| 4 | IC01XC 91 | M |  |  | 37
|  |  | Sp.mat: 0.00% |  | Sp.man: 0.00% | Sp.uti: 0.00%
TEAVA OL NEAGRA SUDATA LONG.PT.INST.CU FILET SI MUFA MONT.INSURUB.,IN INST.INCAL.CENTR.,D=1 1/2"- 2"
ASIM
L:11309 -0007:3304873 -TEAVA INST.NEAGRA NEFIL.M - 50(2 ) OL 32 1 S 7656
| 5 | IC01XB 91 | M |  |  | 22
|  |  | Sp.mat: 0.00% |  | Sp.man: 0.00% | Sp.uti: 0.00%
TEAVA OL NEAGRA SUDATA LONG.PT.INST.CU FILET SI MUFA MONT.INSURUB.,IN INST.INCAL.CENTR.,D=1"-1 1/4"
ASIM
L:11309 -0005:3304859 -TEAVA INST.NEAGRA NEFIL.M - 32(1 1/4) OL 32 1 S 7656
| 6 | IC01XB 91 | M |  |  | 19
|  |  | Sp.mat: 0.00% |  | Sp.man: 0.00% | Sp.uti: 0.00%
TEAVA OL NEAGRA SUDATA LONG.PT.INST.CU FILET SI MUFA MONT.INSURUB.,IN INST.INCAL.CENTR.,D=1"-1 1/4"
ASIM
L:11309 -0004:3304847 -TEAVA INST.NEAGRA NEFIL.M - 25(1 ) OL 32 1 S 7656
| 7 | RPIF09B 99 | M |  |  | 156
|  |  | Sp.mat: 0.00% |  | Sp.man: 0.00% | Sp.uti: 0.00%
IZOLATIA CONDUCTELOR CU MANSOANE DE IZ.SPECIALA, INTRODUSE PE CONDUCTE, DIAMETRUL 12-54 * 9 MM
L:IL15A -0045:9999989 -TERMOIZOLATIE SPECIALA PT TEAVA 9MM
| 8 | RPIC80A1 82 | BUCATA |  |  | 11
|  |  | Sp.mat: 0.00% |  | Sp.man: 0.00% | Sp.uti: 0.00%
INLOCUIT SAU INTERCALAT FITINGURI (COT,MUFA,TEU,NIPLU,REDUCTII) 3/8-1 "
| 9 | 8802184 | BUCATA |  |  | 6
|  |  | Sp.mat: 0.00% |  | Sp.man: 0.00% | Sp.uti: 0.00%
COT OTEL 1"
| 10 | 4116932 | BUCATA |  |  | 2
|  |  | Sp.mat: 0.00% |  | Sp.man: 0.00% | Sp.uti: 0.00%
TEURI DE REGLAJ 1"
| 11 | 8100009 | BUCATA |  |  | 3
|  |  | Sp.mat: 0.00% |  | Sp.man: 0.00% | Sp.uti: 0.00%
CLAPETA DE SENS DN25
| 12 | RPIC80B1 82 | BUCATA |  |  | 48
|  |  | Sp.mat: 0.00% |  | Sp.man: 0.00% | Sp.uti: 0.00%
INLOCUIT SAU INTERCALAT FITINGURI (COT,MUFA,TEU,NIPLU,REDUCTII) 1 1/2-2 1/2 "
| 13 | 9999994 | BUCATA |  |  | 10
|  |  | Sp.mat: 0.00% |  | Sp.man: 0.00% | Sp.uti: 0.00%
COT OTEL R/90 D=1 1/4"
| 14 | 9999995 | BUCATA |  |  | 8
|  |  | Sp.mat: 0.00% |  | Sp.man: 0.00% | Sp.uti: 0.00%
COT OTEL R/90 D=1 1/2"
| 15 | 4116936 | BUCATA |  |  | 4
|  |  | Sp.mat: 0.00% |  | Sp.man: 0.00% | Sp.uti: 0.00%
TEURI DE REGLAJ 1"1/2
| 16 | 8100010 | BUCATA |  |  | 4
|  |  | Sp.mat: 0.00% |  | Sp.man: 0.00% | Sp.uti: 0.00%
CLAPETA DE SENS DN32
| 17 | 8100011 | BUCATA |  |  | 2
|  |  | Sp.mat: 0.00% |  | Sp.man: 0.00% | Sp.uti: 0.00%
CLAPETA DE SENS DN40
| 18 | 8080104 | BUCATA |  |  | 8
|  |  | Sp.mat: 0.00% |  | Sp.man: 0.00% | Sp.uti: 0.00%
COT 90GRD. 2"
| 19 | 5000999 | BUCATA |  |  | 4
|  |  | Sp.mat: 0.00% |  | Sp.man: 0.00% | Sp.uti: 0.00%
TEU 2"
| 20 | 7805588 | BUCATA |  |  | 2
|  |  | Sp.mat: 0.00% |  | Sp.man: 0.00% | Sp.uti: 0.00%
REDUCTIE FE X FI BRONZ-3241 2 1/2" X 1"
| 21 | 7805589 | BUCATA |  |  | 2
|  |  | Sp.mat: 0.00% |  | Sp.man: 0.00% | Sp.uti: 0.00%
REDUCTIE FE X FI BRONZ-3241 2 1/2" X 1 1/4"
| 22 | 8100012 | BUCATA |  |  | 4
|  |  | Sp.mat: 0.00% |  | Sp.man: 0.00% | Sp.uti: 0.00%
CLAPETA DE SENS DN50
| 23 | RPIC80C1 82 | BUCATA |  |  | 13
|  |  | Sp.mat: 0.00% |  | Sp.man: 0.00% | Sp.uti: 0.00%
INLOCUIT SAU INTERCALAT FITINGURI (COT,MUFA,TEU,NIPLU,REDUCTII) 3-4 "
| 24 | 9999935 | BUCATA |  |  | 6
|  |  | Sp.mat: 0.00% |  | Sp.man: 0.00% | Sp.uti: 0.00%
COT OTEL R/90 D=3"
| 25 | 7805592 | BUCATA |  |  | 3
|  |  | Sp.mat: 0.00% |  | Sp.man: 0.00% | Sp.uti: 0.00%
REDUCTIE FE X FI BRONZ-3241 3" X 2"
| 26 | 8802195 | BUCATA |  |  | 4
|  |  | Sp.mat: 0.00% |  | Sp.man: 0.00% | Sp.uti: 0.00%
TEU OTEL 3"
| 27 | ID01A 99 | BUCATA |  |  | 4
|  |  | Sp.mat: 0.00% |  | Sp.man: 0.00% | Sp.uti: 0.00%
ROBINET CU VENTIL DUBLU REGLAJ (TUR SAU RETUR) PTR.INST. DE INCALZIRE CENTRALA AVAND DN=3/8"-1/2"
L:IL13F -0011:0200001 -AERISITOR AUTOMAT
| 28 | ID01A 99 | BUCATA |  |  | 37
|  |  | Sp.mat: 0.00% |  | Sp.man: 0.00% | Sp.uti: 0.00%
ROBINET CU VENTIL DUBLU REGLAJ (TUR SAU RETUR) PTR.INST. DE INCALZIRE CENTRALA AVAND DN=3/8"-1/2"
L:IL13F -0009:4204447 -ROBINET PT. RADIATOR, TUR, DREPT CU D=3/4"
| 29 | ID01A 99 | BUCATA |  |  | 37
|  |  | Sp.mat: 0.00% |  | Sp.man: 0.00% | Sp.uti: 0.00%
ROBINET CU VENTIL DUBLU REGLAJ (TUR SAU RETUR) PTR.INST. DE INCALZIRE CENTRALA AVAND DN=3/8"-1/2"
L:IL13F -0010:4204441 -ROBINET PT. RADIATOR, RETUR, DREPT CU D=3/4"
| 30 | ID04A 99 | BUCATA |  |  | 2
|  |  | Sp.mat: 0.00% |  | Sp.man: 0.00% | Sp.uti: 0.00%
ROBINET DE TRECERE SAU DE RETINERE CU MUFE DN=1/2"-1" PTR. INST.DE INCALZIRE CENTRALA
L:IL13 -0017:420441J -ROBINET CU SERTAR, DIN ALAMA, CU MUFE, CU D=3/4"
| 31 | ID04A 99 | BUCATA |  |  | 4
|  |  | Sp.mat: 0.00% |  | Sp.man: 0.00% | Sp.uti: 0.00%
ROBINET DE TRECERE SAU DE RETINERE CU MUFE DN=1/2"-1" PTR. INST.DE INCALZIRE CENTRALA
L:IL13 -0012:4204405 -ROBINET CU SERTAR, DIN ALAMA, CU MUFE, CU D=1"
| 32 | ID04B 99 | BUCATA |  |  | 2
|  |  | Sp.mat: 0.00% |  | Sp.man: 0.00% | Sp.uti: 0.00%
ROBINET DE TRECERE SAU DE RETINERE CU MUFE DN=11/4"-11/2" PTR. INST.DE INCALZIRE CENTRALA
L:IL13 -0011:4204404 -ROBINET CU SERTAR, DIN ALAMA, CU MUFE, CU D=1 1/4"
| 33 | ID04B 99 | BUCATA |  |  | 8
|  |  | Sp.mat: 0.00% |  | Sp.man: 0.00% | Sp.uti: 0.00%
ROBINET DE TRECERE SAU DE RETINERE CU MUFE DN=11/4"-11/2" PTR. INST.DE INCALZIRE CENTRALA
L:IL13 -0010:4204403 -ROBINET CU SERTAR, DIN ALAMA, CU MUFE, CU D=1 1/2"
| 34 | ID04C 99 | BUCATA |  |  | 2
|  |  | Sp.mat: 0.00% |  | Sp.man: 0.00% | Sp.uti: 0.00%
ROBINET DE TRECERE SAU DE RETINERE CU MUFE DN=2" PTR. INST.DE INCALZIRE CENTRALA
L:IL13 -0015:420440H -ROBINET CU SERTAR, DIN ALAMA, CU MUFE, CU D=2"
| 35 | ID04D 99 | BUCATA |  |  | 4
|  |  | Sp.mat: 0.00% |  | Sp.man: 0.00% | Sp.uti: 0.00%
ROBINET DE TRECERE SAU DE RETINERE CU MUFE DN=2 1/2" PTR. INST.DE INCALZIRE CENTRALA
L:IL13 -0014:4204407 -ROBINET CU SERTAR, DIN ALAMA, CU MUFE, CU D=2 1/2"
| 36 | ID04E 99 | BUCATA |  |  | 4
|  |  | Sp.mat: 0.00% |  | Sp.man: 0.00% | Sp.uti: 0.00%
ROBINET DE TRECERE SAU DE RETINERE CU MUFE DN=3" PTR. INST.DE INCALZIRE CENTRALA
L:IL13 -0016:4204409 -ROBINET CU SERTAR, DIN ALAMA, CU MUFE, CU D=3"
| 37 | IC40F 99 | BUCATA |  |  | 36
|  |  | Sp.mat: 0.00% |  | Sp.man: 0.00% | Sp.uti: 0.00%
BRATARA PT.FIXARE COND.OL PT.INST.INC.CENTR.SAU GAZE D=11/4-2" MONT.PRIN DIBLURI EXP PE ZID BETON
L:IL21 -0008:4204109 -BRATARI TEVI INSTALATII APA SI GAZE 2"
| 38 | ATB03E 82 | BUCATA |  |  | 4
|  |  | Sp.mat: 0.00% |  | Sp.man: 0.00% | Sp.uti: 0.00%
MONTAREA SESIZOARE TEMP.SI TERMOMETRE TEHNICE IN PRIZA CU:STUT,BUTUC FILETAT SI TEACA DE PROTECTIE
L:12531 -0005:0000013 -TERMOMANOMETRU 120GRD 10BAR
| 39 | RPIA18B 99 | BUCATA |  |  | 1
|  |  | Sp.mat: 0.00% |  | Sp.man: 0.00% | Sp.uti: 0.00%
MONTARE FILTRU,LA CAZANE SI CENTR. DE INCALZIRE CENTRALA- FILTRU DE COMBUSTIBIL LICHID
| 40 | 8801409 | BUCATA |  |  | 1
|  |  | Sp.mat: 0.00% |  | Sp.man: 0.00% | Sp.uti: 0.00%
FILTRU IMPURITATI 1 1/2"
| 44 | RPCU07B1 82 | BUCATA |  |  | 80
|  |  | Sp.mat: 0.00% |  | Sp.man: 0.00% | Sp.uti: 0.00%
STRAPUNGERI IN ZIDARIE DE 1 CARAMIDA CU MORTAR VAR SI ADAOS DE CIMEN GAURI PT COND 50-400CMP
| 45 | RPIC71I1 82 | BUCATA |  |  | 90
|  |  | Sp.mat: 0.00% |  | Sp.man: 0.00% | Sp.uti: 0.00%
TAIERE CU FLACARA OXIACETIL.TEAVA OL.SUDATA PENTRU INSTALATII 3"
| 46 | RPIC36D 99 | BUCATA |  |  | 30
|  |  | Sp.mat: 0.00% |  | Sp.man: 0.00% | Sp.uti: 0.00%
SUDAREA TEVII DE CONSTRUCTII,CU FLACARA OXIACETILENICA,EXECUTATA PE POZITIE, 102-114*4 MM
| 47 | ATD38XA 93 | M |  |  | 87
|  |  | Sp.mat: 0.00% |  | Sp.man: 0.00% | Sp.uti: 0.00%
EXECUTARE SANT IN BETON PENTRU MONTARE CONDUCTA,SANTUL AVIND SECTIUNEA PINA LA 140 CMP
| 48 | TRA01A20 82 | TONE |  |  | 5.6
|  |  | Sp.mat: 0.00% |  | Sp.man: 0.00% | Sp.uti: 0.00%
TRANSPORTUL RUTIER AL MATERIALELOR,SEMIFABRICATELOR CU AUTOBASCULANTA PE DIST.= 20 KM. $
| Cheltuieli directe |  |  | 0 | 0 | 0 | 0 | 0 |  | 0 | 0 | 0 | 0 | 0 | 0 | 0 | 0 | 0
din care utilaje
| - Vut termice |  |  |  |  | 0
| - Vut electrice |  |  |  |  | 0
| - Vut altele |  |  |  |  | 0
| Material beneficiar |  |  | 0 |  |  |  | 0
| Mat. demontat-remont. |  | . x | 0 |  |  |  | 0
| Factor multiplicare |  |  | 0 | 0 | 0 | 1
Alte cheltuieli directe
| Impozit manopera |  | 0% |  | 0 |  |  | 0
| C.A.S. |  | 0% |  | 0 |  |  | 0
| C.A.S.S. |  | 0% |  | 0 |  |  | 0
| Aj.somaj |  | 0% |  | 0 |  |  | 0
| Acc. munca, boli profes. |  | 0% |  | 0 |  |  | 0
| Contr.Concedii Medicale |  | 0% |  | 0 |  |  | 0
| Comision ITM |  | 0% |  | 0 |  |  | 0
| Fond garantare salarii |  | 0% |  | 0 |  |  | 0
| Chelt.tr.aprov.,depozit. |  | 0% | 0 |  |  |  | 0
| TOTAL CHELT. DIRECTE |  |  | 0 | 0 | 0 | 0 | 0
| Cheltuieli indirecte Io = |  | 0% | x To |  |  |  | 0
| Profit Po = |  | 0% | x (To+Io) |  |  |  | 0
| Material beneficiar |  | . x | 0 |  |  |  | 0
| Mat. demontat-remont. |  | . x . x | 0 |  |  |  | 0
| TOTAL GENERAL categorie Vo = |  | To+Io+Po |  |  |  |  | 0
PROIECTANT
IMPEX ROMCATEL CP SA

## O.OB01 D.CAT10_
Formular F3 | [8 empty] | 1
Obiectiv: L029 RESTAURARE ANSAMBLU CASTEL BELDY FAZA P.T.
Contractant: IMPEX ROMCATEL CP SA
LISTA cu cantitatile de lucrari pe categorii de lucrari
Obiect: OB01 CASTEL BELDY CORP.A A' B
Categorie: CAT10_ INSTALATIE TERMOENERGETICA UTILAJ.ECHIP.TEHN. | [7 empty] | [ ron ]
| Nr. | Capitol lucrari | U/M |  |  | Cantitatea | Pretul unitar | Valoare
| Crt. | Simbol |  |  |  |  | a)materiale
|  | Denumire resursa |  |  |  |  | b)manopera
|  | Observatii |  |  |  |  | c)utilaj
|  | Corectii |  |  |  |  | d)transport
|  | Liste Anexe |  |  |  |  | Total(a+b+c+d)
| 1 | FA16A1 82 | BUCATA |  |  | 1
|  |  | Sp.mat: 0.00% |  | Sp.man: 0.00% | Sp.uti: 0.00%
MONTARE CHILLER 72,9KW *
ASIM.
| 2 | RPIA57D 99 | BUCATA |  |  | 9
|  |  | Sp.mat: 0.00% |  | Sp.man: 0.00% | Sp.uti: 0.00%
MONTAREA POMPELOR-P.DE CIRCULATIE A APEI CALDE CUPLATA CU MOTOR EL. 1.5-22 KW,CONDUCTA DE 4"
| 3 | 9270156 | BUCATA |  |  | 5
|  |  | Sp.mat: 0.00% |  | Sp.man: 0.00% | Sp.uti: 0.00%
POMPA CIRC.AG.TERMIC RECIRC.CT D=0,8MC/H H=1MCA
| 4 | 9270157 | BUCATA |  |  | 1
|  |  | Sp.mat: 0.00% |  | Sp.man: 0.00% | Sp.uti: 0.00%
POMPA CIRC.AG.TERMIC CIRC.RADIAT.D=2,3MC/H H=6MCA
| 5 | 9270158 | BUCATA |  |  | 1
|  |  | Sp.mat: 0.00% |  | Sp.man: 0.00% | Sp.uti: 0.00%
POMPA CIRC.AG.TERMIC CIRC.VENTILO.D=5,7MC/H H=6MCA
| 6 | 9270159 | BUCATA |  |  | 1
|  |  | Sp.mat: 0.00% |  | Sp.man: 0.00% | Sp.uti: 0.00%
POMPA CIRC.AG.RACIRE CIRC.VENTILO.D=10,3MC/H H=6MCA
| 7 | 9270160 | BUCATA |  |  | 1
|  |  | Sp.mat: 0.00% |  | Sp.man: 0.00% | Sp.uti: 0.00%
POMPA CIRC.AG.TERMIC CIRC.ACM D=2MC/H H=6MCA
| 8 | ATD41XB 93 | BUCATA |  |  | 10
|  |  | Sp.mat: 0.00% |  | Sp.man: 0.00% | Sp.uti: 0.00%
GAURIRE BETON CU MASINA DE GAURIT CU DIAMETRUL PESTE 50 MM
| 9 | IA04F1 82 | BUCATA |  |  | 3
|  |  | Sp.mat: 0.00% |  | Sp.man: 0.00% | Sp.uti: 0.00%
CAZAN SECTIONAL OTEL PT.INSTAL.INCALZ.CENTRALA
ASIM.CENTRALA TERMICA IN CONDENSATIE
| 10 | IA23A 99 | BUCATA |  |  | 5
|  |  | Sp.mat: 0.00% |  | Sp.man: 0.00% | Sp.uti: 0.00%
FILTRU DE COMBUSTIBIL LICHID
| 11 | 8800797 | BUCATA |  |  | 5
|  |  | Sp.mat: 0.00% |  | Sp.man: 0.00% | Sp.uti: 0.00%
FILTRU/STABILIZ.GAZ 3/4"
| 12 | IA17B 99 | BUCATA |  |  | 1
|  |  | Sp.mat: 0.00% |  | Sp.man: 0.00% | Sp.uti: 0.00%
BOILER VERTICAL MONTAT PE PARDOSEALA CU CAPACIT.DE 350-800 L
L:IL09K -0124:4122129 -RACORD OLAN.ET.PLA FIL INT EXT U2 S482 DN 10 3/8
| 13 | 9270161 | BUCATA |  |  | 1
|  |  | Sp.mat: 0.00% |  | Sp.man: 0.00% | Sp.uti: 0.00%
BOILER TANK IN TANK 500L
| 14 | IA31A 99 | BUCATA |  |  | 1
|  |  | Sp.mat: 0.00% |  | Sp.man: 0.00% | Sp.uti: 0.00%
BUTELIE DE EGALIZARE A PRESIUNII
ASIM.
L:IL09K -0124:4122129 -RACORD OLAN.ET.PLA FIL INT EXT U2 S482 DN 10 3/8
| 15 | 9270162 | BUCATA |  |  | 1
|  |  | Sp.mat: 0.00% |  | Sp.man: 0.00% | Sp.uti: 0.00%
BUTELIE EGALIZARE PRES.DEZAERATOR ROB.GOL.D=200MM
| 16 | RPCI25G 99 | BUCATA |  |  | 3
|  |  | Sp.mat: 0.00% |  | Sp.man: 0.00% | Sp.uti: 0.00%
DIV.ACCESORII LA INVELITORI CLAD.EXIST.:CACIULA,TABLA ZN-ALUMINIU,ACOPERIRE FUM COS-TUB VENTILATIE
L:LC11B -0362:8807161 -COS FUM INOX
| 17 | RPIA11A 99 | BUCATA |  |  | 1
|  |  | Sp.mat: 0.00% |  | Sp.man: 0.00% | Sp.uti: 0.00%
MONT.VAS DE EXPANSIUNE, INCHIS, PE POZITIE EXISTENTA SAU NOUA, CAPACITATEA DE < 400 L
L:IL01M -0145:5722301 -VAS DE EXPASIUNE INCHIS AVIND CAPACITATEA DE 200 L
L:IL09 -0003:4117904 -COT FONTA MALEABILA A1 S474 DN 15 1/2
| 18 | IA39B 99 | BUCATA |  |  | 1
|  |  | Sp.mat: 0.00% |  | Sp.man: 0.00% | Sp.uti: 0.00%
INST.DE DEDURIZARE A APEI ,COMPLET ECHIPATA ,AVAND DEBITUL DE APA DE 2251-5600 L/H
L:IL09K -0126:4122155 -RACORD OLAN.ET.PLA FIL INT EXT U2 S482 DN 15 1/2
| 19 | 00802B17A1 02 | BUCATA |  |  | 1
|  |  | Sp.mat: 0.00% |  | Sp.man: 0.00% | Sp.uti: 0.00%
MONTAJ DETECTOARE DE GAZ PENTRU MEDIU NORMAL
ASIM.DETECTOR GAZ+ELECTROVANA GAZ
L:LA008C2-0016:7801015 -DETECTOR DE GAZ
| 20 | IB06XB 93 | BUCATA |  |  | 37
|  |  | Sp.mat: 0.00% |  | Sp.man: 0.00% | Sp.uti: 0.00%
MONTAT VENTILOCONVECTOR
ASIM
| 21 | 9270153 | BUCATA |  |  | 21
|  |  | Sp.mat: 0.00% |  | Sp.man: 0.00% | Sp.uti: 0.00%
VENTILOCONVECTOR QF=1150W QINC=2540W ECHIPAT
| 22 | 9270154 | BUCATA |  |  | 12
|  |  | Sp.mat: 0.00% |  | Sp.man: 0.00% | Sp.uti: 0.00%
VENTILOCONVECTOR QF=1870W QINC=4170W ECHIPAT
| 23 | 9270155 | BUCATA |  |  | 4
|  |  | Sp.mat: 0.00% |  | Sp.man: 0.00% | Sp.uti: 0.00%
VENTILOCONVECTOR QF=3270W QINC=7220W ECHIPAT
| 24 | EH07XA 91 | BUCATA |  |  | 1
|  |  | Sp.mat: 0.00% |  | Sp.man: 0.00% | Sp.uti: 0.00%
PROBA DE 72 DE ORE PENTRU TOTAL ANSAMBLU INSTALATIE
| 25 | ATE11J 82 | BUCATA |  |  | 5
|  |  | Sp.mat: 0.00% |  | Sp.man: 0.00% | Sp.uti: 0.00%
VERIFICARE CORECTITUDINE MONTAJ
| Cheltuieli directe |  |  | 0 | 0 | 0 | 0 | 0 |  | 0 | 0 | 0 | 0 | 0 | 0 | 0 | 0 | 0
din care utilaje
| - Vut termice |  |  |  |  | 0
| - Vut electrice |  |  |  |  | 0
| - Vut altele |  |  |  |  | 0
| Material beneficiar |  |  | 0 |  |  |  | 0
| Mat. demontat-remont. |  | . x | 0 |  |  |  | 0
| Factor multiplicare |  |  | 0 | 0 | 0 | 1
Alte cheltuieli directe
| Impozit manopera |  | 0% |  | 0 |  |  | 0
| C.A.S. |  | 0% |  | 0 |  |  | 0
| C.A.S.S. |  | 0% |  | 0 |  |  | 0
| Aj.somaj |  | 0% |  | 0 |  |  | 0
| Acc. munca, boli profes. |  | 0% |  | 0 |  |  | 0
| Contr.Concedii Medicale |  | 0% |  | 0 |  |  | 0
| Comision ITM |  | 0% |  | 0 |  |  | 0
| Fond garantare salarii |  | 0% |  | 0 |  |  | 0
| Chelt.tr.aprov.,depozit. |  | 0% | 0 |  |  |  | 0
| TOTAL CHELT. DIRECTE |  |  | 0 | 0 | 0 | 0 | 0
| Cheltuieli indirecte Io = |  | 0% | x To |  |  |  | 0
| Profit Po = |  | 0% | x (To+Io) |  |  |  | 0
| Material beneficiar |  | . x | 0 |  |  |  | 0
| Mat. demontat-remont. |  | . x . x | 0 |  |  |  | 0
| TOTAL GENERAL categorie Vo = |  | To+Io+Po |  |  |  |  | 0
PROIECTANT
IMPEX ROMCATEL CP SA

## D.CAT10_
Formular F4
Obiectiv: L029 RESTAURARE ANSAMBLU CASTEL BELDY FAZA P.T.
Contractant: IMPEX ROMCATEL CP SA
LISTA cu cantitatile de utilaje si echipamente tehnologice, inclusiv dotari
Obiect: OB01 CASTEL BELDY CORP.A A' B
Categorie: CAT10_ INSTALATIE TERMOENERGETICA UTILAJ.ECHIP.TEHN. | [5 empty] | [ ron ]
Nr. | Cod | U/M | Cantitatea | Pretul unitar | Valoarea | Fisa tehnica
Crt. | Denumirea |  |  |  | (exclusiv TVA) | atasata
Furnizorul(denumire,adresa,telefon,fax)
a) Utilaje si echipamente tehnologice, cu montaj
| 2700018 | BUCATA | 2 |  |  | FT19
CENTRALA TERMICA IN CONDENSATIE 97KW
| 2700019 | BUCATA | 1 |  |  | FT20
CENTRALA TERMICA IN CONDENSATIE 49KW
| 2700020 | BUCATA | 1 |  |  | FT21
STATIE TRATARE APA D=2MC/H
| 2700021 | BUCATA | 1 |  |  | FT22
CHILLER 72,9KW COMPLET ECHIPAT
Total P:
|  |  |  | : |  |  | 1
PROIECTANT
IMPEX ROMCATEL CP SA

## O.OB01 D.CAT11
Formular F3 | [8 empty] | 1
Obiectiv: L029 RESTAURARE ANSAMBLU CASTEL BELDY FAZA P.T.
Contractant: IMPEX ROMCATEL CP SA
LISTA cu cantitatile de lucrari pe categorii de lucrari
Obiect: OB01 CASTEL BELDY CORP.A A' B
Categorie: CAT11 INSTALATIE ALARMARE INCENDIU | [7 empty] | [ ron ]
| Nr. | Capitol lucrari | U/M |  |  | Cantitatea | Pretul unitar | Valoare
| Crt. | Simbol |  |  |  |  | a)materiale
|  | Denumire resursa |  |  |  |  | b)manopera
|  | Observatii |  |  |  |  | c)utilaj
|  | Corectii |  |  |  |  | d)transport
|  | Liste Anexe |  |  |  |  | Total(a+b+c+d)
| 1 | 00802B12A1 02 | BUCATA |  |  | 80
|  |  | Sp.mat: 0.00% |  | Sp.man: 0.00% | Sp.uti: 0.00%
MONTAJ DETECTOARE "ADRESABILE" DE FUM, TEMP, COMBIN (FUM+ TEMP) PE TAVAN BETON
INCLUS SOCLU
L:LA008C2-0004:7801003 -DETECTOR ADRESABIL DE FUM
| 2 | 00802B13A1 02 | BUCATA |  |  | 80
|  |  | Sp.mat: 0.00% |  | Sp.man: 0.00% | Sp.uti: 0.00%
VERIFICARI / PROBE LA DETECTOARE "ADRESABILE" DE FUM, TEMPERATURA, COMBIN.(FUM+ TEMP), H<=2,95 M
| 3 | 00802B17A1 02 | BUCATA |  |  | 1
|  |  | Sp.mat: 0.00% |  | Sp.man: 0.00% | Sp.uti: 0.00%
MONTAJ DETECTOARE DE GAZ PENTRU MEDIU NORMAL
L:LA008C2-0016:7801015 -DETECTOR DE GAZ
| 4 | 00802B17B1 02 | BUCATA |  |  | 1
|  |  | Sp.mat: 0.00% |  | Sp.man: 0.00% | Sp.uti: 0.00%
VERIFICARI / PROBE LA DETECTOARE DE GAZ PENTRU MEDIU NORMAL SAU EXPLOZIV
| 5 | 00802B12A1 02 | BUCATA |  |  | 1
|  |  | Sp.mat: 0.00% |  | Sp.man: 0.00% | Sp.uti: 0.00%
MONTAJ DETECTOARE "ADRESABILE" DE FUM, TEMP, COMBIN (FUM+ TEMP) PE TAVAN BETON
L:LA008C2-0005:7801004 -DETECTOR ADRESABIL DE TEMPERATURA
| 6 | 00802B13A1 02 | BUCATA |  |  | 1
|  |  | Sp.mat: 0.00% |  | Sp.man: 0.00% | Sp.uti: 0.00%
VERIFICARI / PROBE LA DETECTOARE "ADRESABILE" DE FUM, TEMPERATURA, COMBIN.(FUM+ TEMP), H<=2,95 M
| 7 | 00802B03A1 02 | BUCATA |  |  | 1
|  |  | Sp.mat: 0.00% |  | Sp.man: 0.00% | Sp.uti: 0.00%
CENTR DETECT/AVERTIZ INCENDIU "ANALOG-ADRES." MAX 4 BUCLE+CENTR MASTER/SLAVE) MONT PE BETON / CARAM
CENTRALA ADRESABILA 1 BUCLA
L:LA008A4-0007:7800939 -ACUMULATOR CU GEL 12V- 18AH- REZIST.LA FOC, 181X 76X167
L:LA008B9-0010:7800994 -CENTRALA INCENDIU ANALOG-ADRESABILA MAX 4 BUCLE
| 8 | 00802B05A1 02 | BUCATA |  |  | 1
|  |  | Sp.mat: 0.00% |  | Sp.man: 0.00% | Sp.uti: 0.00%
MONTAJ MODULE EXTENSIE - BUCLE / ZONE "CONVENTIONALE" - STANDARD, H <= 2,95 M
L:LA008A5-0005:7808021 -REPETOR CENTRALA
| 9 | 00802B05A1 02 | BUCATA |  |  | 1
|  |  | Sp.mat: 0.00% |  | Sp.man: 0.00% | Sp.uti: 0.00%
MONTAJ MODULE EXTENSIE - BUCLE / ZONE "CONVENTIONALE" - STANDARD, H <= 2,95 M
L:LA008A5-0001:7800941 -MODUL DE INTRARI / IESIRI PT SISTEME ADRESABILE
| 10 | 00802B05A1 02 | BUCATA |  |  | 12
|  |  | Sp.mat: 0.00% |  | Sp.man: 0.00% | Sp.uti: 0.00%
MONTAJ MODULE EXTENSIE - BUCLE / ZONE "CONVENTIONALE" - STANDARD, H <= 2,95 M
L:LA008A5-0006:7808022 -MODUL COMANDA
| 11 | 00802B05A1 02 | BUCATA |  |  | 10
|  |  | Sp.mat: 0.00% |  | Sp.man: 0.00% | Sp.uti: 0.00%
MONTAJ MODULE EXTENSIE - BUCLE / ZONE "CONVENTIONALE" - STANDARD, H <= 2,95 M
INCLUS ACUMULATOR 12V 7AH
L:LA008A5-0004:7808002 -MODUL SURSA ALIMENTARE 4 IESIRI
| 12 | 00801A07D 02 | BUCATA |  |  | 1
|  |  | Sp.mat: 0.00% |  | Sp.man: 0.00% | Sp.uti: 0.00%
MONTARE PERIFERICE ARMARE/ DEZARMARE SI COMUNICATIE - COMUNICATOARE TELEFONICE, APELATOARE
L:LA008B3-0002:7800975 -COMUNICATOR DIGITAL
| 13 | 00802B06A1 02 | BUCATA |  |  | 24
|  |  | Sp.mat: 0.00% |  | Sp.man: 0.00% | Sp.uti: 0.00%
VERIFICARI / PROBE MODULE EXTENSIE - BUCLE / ZONE "CONVENTIONALE" - STANDARD, H <=2,95 M
| 14 | 00802B27A1 02 | BUCATA |  |  | 21
|  |  | Sp.mat: 0.00% |  | Sp.man: 0.00% | Sp.uti: 0.00%
MONTAJ BUTOANE INCENDIU "ADRESAB." IN INT. PE ZID BETON /CARAMIDA, SUP.METAL (PANOURI SANDWICH)
L:LA008C3-0001:7801036 -BUTON DE INCENDIU - MONTAJ IN INTERIOR
L:LA008E4-0001:7800978 -SOCLU
| 15 | 00802B28A2 02 | BUCATA |  |  | 21
|  |  | Sp.mat: 0.00% |  | Sp.man: 0.00% | Sp.uti: 0.00%
VERIFICARI / PROBE LA BUTOANE DE INCENDIU PT CENTRALE DE INCENDIU "ADRESABILE"
| 16 | 00802B24A1 02 | BUCATA |  |  | 10
|  |  | Sp.mat: 0.00% |  | Sp.man: 0.00% | Sp.uti: 0.00%
MONTAJ DISP.DE AVERTIZARE SONORA SI/SAU VIZUALA, PT.CENTR.ANALOG - ADRESAB. - IN INTERIOR
L:LA008C4-0004:7801042 -SIRENA ADRESABILA, IZOLATOR, CU ALIMENTARE DIN BUCLA
L:LA008E4-0004:7800981 -SOCLU PT DISPOZITIV AVERTIZOR OPTO-ACUSTIC, DE INTERIOR
| 17 | 00802B25A1 02 | BUCATA |  |  | 10
|  |  | Sp.mat: 0.00% |  | Sp.man: 0.00% | Sp.uti: 0.00%
VERIFICARI/PROBE DISP.AVERTIZ.SONORA SI/SAU VIZUALA,CENTR. "CONV./ANALOG - ADRES" - IN INTERIOR
| 18 | 00802B24A2 02 | BUCATA |  |  | 3
|  |  | Sp.mat: 0.00% |  | Sp.man: 0.00% | Sp.uti: 0.00%
MONTAJ DISP.DE AVERTIZARE SONORA SI/SAU VIZUALA, PT.CENTR.ANALOG - ADRESAB. - IN EXTERIOR
SIRENA INCLUS ACUMULATOR 12V 2,3AH
L:LA008C4-0003:7801041 -SIRENA AUTOPROTEJATA DE EXTERIOR
| 19 | 00802B25A2 02 | BUCATA |  |  | 3
|  |  | Sp.mat: 0.00% |  | Sp.man: 0.00% | Sp.uti: 0.00%
VERIFICARI/PROBE DISP.AVERTIZ.SONORA SI/SAU VIZUALA,CENTR. "CONV./ANALOG - ADRES" - IN EXTERIOR
| 20 | ATD15A 82 | M |  |  | 2000
|  |  | Sp.mat: 0.00% |  | Sp.man: 0.00% | Sp.uti: 0.00%
CABLU DE COMPENSATIE (ECRANAT)MONTAT:IN TUB DE PROTECTIE
ASIM CABLU INCENDIU 4X1
L:12512 -0009:3322556 -CABLU INCENDIU 4X1
| 21 | ATD15A 82 | M |  |  | 1000
|  |  | Sp.mat: 0.00% |  | Sp.man: 0.00% | Sp.uti: 0.00%
CABLU DE COMPENSATIE (ECRANAT)MONTAT:IN TUB DE PROTECTIE
L:12512 -0010:4589698 -CABLU INCENDIU 2X1
| 22 | EA12A1 82 | M |  |  | 500
|  |  | Sp.mat: 0.00% |  | Sp.man: 0.00% | Sp.uti: 0.00%
TUB METALIC,FLEXIBIL,DE PROTECTIE,NEETANS,CU SPIRALE CU 2 RENURI DE FORMA PATRULATER(SPD) 13,5-23MM
L:12002 -0005:7356537 -TUB METALIC FLEX.PROT.NEETANS TIP SPD-ROMAN D=20 MM
| 23 | EA13B1 82 | M |  |  | 1500
|  |  | Sp.mat: 0.00% |  | Sp.man: 0.00% | Sp.uti: 0.00%
TUB IZOLANT USOR PROTEJAT FLEXIBIL IPFY CU INVELIS FLEXIBIL DIN MATERIAL PLASTIC CU D=22 MM.
| 24 | TCB10XB 93 | BUCATA |  |  | 20
|  |  | Sp.mat: -100.00% |  | Sp.man: 0.00% | Sp.uti: 0.00%
MOTOR ACTIONARE TRAPA 24V
ASIM.MOTOR ACTIONARE TRAPA
| 25 | 7808024 | BUCATA |  |  | 20
|  |  | Sp.mat: 0.00% |  | Sp.man: 0.00% | Sp.uti: 0.00%
MOTOR ACTIONARE TRAPA+CONSOLA
| 26 | EA18A1 82 | BUCATA |  |  | 150
|  |  | Sp.mat: 0.00% |  | Sp.man: 0.00% | Sp.uti: 0.00%
DOZE CENTRALIZATOARE DIN TABLA DE 1,5 MM PT CONDUCTORI MONTATI IN TUBURI CU DIM. 200X100X100MM
| 27 | EA18A1 82 | BUCATA |  |  | 150
|  |  | Sp.mat: -100.00% |  | Sp.man: 0.00% | Sp.uti: 0.00%
DOZE CENTRALIZATOARE DIN TABLA DE 1,5 MM PT CONDUCTORI MONTATI IN TUBURI CU DIM. 200X100X100MM
ASIM.USA VIZITARE
| 28 | 5893265 | BUCATA |  |  | 150
|  |  | Sp.mat: 0.00% |  | Sp.man: 0.00% | Sp.uti: 0.00%
USA VIZITARE
| 32 | 00804D06A1 02 | BUCATA |  |  | 11
|  |  | Sp.mat: 0.00% |  | Sp.man: 0.00% | Sp.uti: 0.00%
MONTARE ACCESORII: BUTON COMANDA TRAPE
ASIM
L:LA008B5-0001:7800978 -SOCLU
| 33 | TCB05B1 82 | BUCATA |  |  | 11
|  |  | Sp.mat: -100.00% |  | Sp.man: 0.00% | Sp.uti: 0.00%
CUTIE DE ALARMA PT.CTA: GENERALA
ASIM CUTIE CONEXIUNI
| 34 | 2000005 | BUCATA |  |  | 11
|  |  | Sp.mat: 0.00% |  | Sp.man: 0.00% | Sp.uti: 0.00%
CUTIE METALICA 288X298X78
| 35 | ATE34A01 82 | BUCATA |  |  | 2
|  |  | Sp.mat: 0.00% |  | Sp.man: 0.00% | Sp.uti: 0.00%
VERIFICARE SISTEM
ASIM.
| 36 | ATD20A 82 | BUCATA |  |  | 258
|  |  | Sp.mat: 0.00% |  | Sp.man: 0.00% | Sp.uti: 0.00%
CONEXIUNI CU CONDUCTORI ELECTRICI IN DULAPURI,PANOURI,PUPITRE,CUTII
| 37 | ATD16C 82 | BUCATA |  |  | 379
|  |  | Sp.mat: 0.00% |  | Sp.man: 0.00% | Sp.uti: 0.00%
FORMARE CAP.DE CABLU,LUNG.SUB 1 M,IZOLATIE SI MANTA PVC,AVIND : 11-24 FIRE CONDUCTOARE,NEARMAT
| 38 | RPCU06B 99 | M |  |  | 278
|  |  | Sp.mat: 0.00% |  | Sp.man: 0.00% | Sp.uti: 0.00%
EXECUTAREA SANTURILOR < 5 CM ADINCIME, IN: PERETI DIN BETON SIMPLU DE 5X50 CM
| 39 | ATD41XA 93 | BUCATA |  |  | 47
|  |  | Sp.mat: 0.00% |  | Sp.man: 0.00% | Sp.uti: 0.00%
GAURIRE BETON CU MASINA DE GAURIT CU DIAMETRUL SUB50 MM
| Cheltuieli directe |  |  | 0 | 0 | 0 | 0 | 0 |  | 0 | 0 | 0 | 0 | 0 | 0 | 0 | 0 | 0
din care utilaje
| - Vut termice |  |  |  |  | 0
| - Vut electrice |  |  |  |  | 0
| - Vut altele |  |  |  |  | 0
| Material beneficiar |  |  | 0 |  |  |  | 0
| Mat. demontat-remont. |  | . x | 0 |  |  |  | 0
| Factor multiplicare |  |  | 0 | 0 | 0 | 1
Alte cheltuieli directe
| Impozit manopera |  | 0% |  | 0 |  |  | 0
| C.A.S. |  | 0% |  | 0 |  |  | 0
| C.A.S.S. |  | 0% |  | 0 |  |  | 0
| Aj.somaj |  | 0% |  | 0 |  |  | 0
| Acc. munca, boli profes. |  | 0% |  | 0 |  |  | 0
| Contr.Concedii Medicale |  | 0% |  | 0 |  |  | 0
| Comision ITM |  | 0% |  | 0 |  |  | 0
| Fond garantare salarii |  | 0% |  | 0 |  |  | 0
| Chelt.tr.aprov.,depozit. |  | 0% | 0 |  |  |  | 0
| TOTAL CHELT. DIRECTE |  |  | 0 | 0 | 0 | 0 | 0
| Cheltuieli indirecte Io = |  | 0% | x To |  |  |  | 0
| Profit Po = |  | 0% | x (To+Io) |  |  |  | 0
| Material beneficiar |  | . x | 0 |  |  |  | 0
| Mat. demontat-remont. |  | . x . x | 0 |  |  |  | 0
| TOTAL GENERAL categorie Vo = |  | To+Io+Po |  |  |  |  | 0
PROIECTANT
IMPEX ROMCATEL CP SA

## O.OB01 D.CAT12
Formular F3 | [8 empty] | 1
Obiectiv: L029 RESTAURARE ANSAMBLU CASTEL BELDY FAZA P.T.
Contractant: IMPEX ROMCATEL CP SA
LISTA cu cantitatile de lucrari pe categorii de lucrari
Obiect: OB01 CASTEL BELDY CORP.A A' B
Categorie: CAT12 INSTALATIE ALARMARE EFRACTIE | [7 empty] | [ ron ]
| Nr. | Capitol lucrari | U/M |  |  | Cantitatea | Pretul unitar | Valoare
| Crt. | Simbol |  |  |  |  | a)materiale
|  | Denumire resursa |  |  |  |  | b)manopera
|  | Observatii |  |  |  |  | c)utilaj
|  | Corectii |  |  |  |  | d)transport
|  | Liste Anexe |  |  |  |  | Total(a+b+c+d)
| 1 | 00801A11A 02 | BUCATA |  |  | 63
|  |  | Sp.mat: 0.00% |  | Sp.man: 0.00% | Sp.uti: 0.00%
DETECTOARE DE PREZENTA, MONTATE IN INTERIOR
L:LA008A6-0018:7808000 -DETECTOR PIR+MW FUNCTIE ANTIMASK
| 2 | 00801A13A1 02 | BUCATA |  |  | 63
|  |  | Sp.mat: 0.00% |  | Sp.man: 0.00% | Sp.uti: 0.00%
VERIFICARI/PROBE LA DETECTOARE DE PREZENTA MONT.CONVENTIONAL/ ADRESABIL/ RADIO, IN INTERIOR
| 3 | 00801A15C 02 | BUCATA |  |  | 12
|  |  | Sp.mat: 0.00% |  | Sp.man: 0.00% | Sp.uti: 0.00%
MONTARE DETECTOARE DE INUNDATIE
L:LA008A6-0010:7800952 -DETECTOR INUNDATIE
| 4 | 00801A17C 02 | SET |  |  | 12
|  |  | Sp.mat: 0.00% |  | Sp.man: 0.00% | Sp.uti: 0.00%
VERIFICARI / PROBE LA DETECTOARE DE INUNDATIE
| 5 | 00801A14A1 02 | BUCATA |  |  | 21
|  |  | Sp.mat: 0.00% |  | Sp.man: 0.00% | Sp.uti: 0.00%
MONTARE SENZORI TIP CONTACT, MONITORIZ.STARE, PE FIR/ADRES, RADIO APARENT PE SUPORT LEMN,PVC,AL
L:LA008A6-0019:7900139 -CONTACT MAGNETIC APARENT
| 6 | 00801A15A 02 | BUCATA |  |  | 41
|  |  | Sp.mat: 0.00% |  | Sp.man: 0.00% | Sp.uti: 0.00%
MONTARE DETECTOARE DE SPARGERE GEAM, ACUSTIC, H <= 2,95 M
L:LA008A6-0009:7800951 -DETECTOR SPARGERE GEAM, ACUSTIC
| 7 | 00801A17A 02 | SET |  |  | 41
|  |  | Sp.mat: 0.00% |  | Sp.man: 0.00% | Sp.uti: 0.00%
VERIFICARI / PROBE LA DETECTOARE DE SPARGERE GEAM, ACUSTIC, H <= 2,95 M
| 8 | 00801A25A1 02 | BUCATA |  |  | 5
|  |  | Sp.mat: 0.00% |  | Sp.man: 0.00% | Sp.uti: 0.00%
DISPOZITIVE DE AVERTIZARE OPTO-ACUSTICE MONTATE LA INTERIOR - CONVENTIONALE
L:LA008A8-0001:7800962 -DISPOZITIV AVERTIZOR OPTO-ACUSTIC DE INT, CONVENTIONAL
| 9 | 00801A27A 02 | BUCATA |  |  | 5
|  |  | Sp.mat: 0.00% |  | Sp.man: 0.00% | Sp.uti: 0.00%
VERIFICARI / PROBE LA DISPOZITIVE DE AVERTIZARE OPTO-ACUSTICE MONTATE LA INTERIOR
| 10 | 00801A07A 02 | BUCATA |  |  | 2
|  |  | Sp.mat: 0.00% |  | Sp.man: 0.00% | Sp.uti: 0.00%
MONTARE PERIFERICE ARMARE/ DEZARMARE SI COMUNICATIE - PANOURI, TASTATURI
L:LA008A9-0002:7800967 -TASTATURA
| 11 | 00801A04A 02 | BUCATA |  |  | 7
|  |  | Sp.mat: 0.00% |  | Sp.man: 0.00% | Sp.uti: 0.00%
MODULE EXTENSIE "INTRARI / IESIRI" PT SISTEME CONVENTIONALE / RADIO - MONTAJ IN CABINET
EXTENSIE 16 ZONE
L:LA008A5-0002:7800942 -MODUL DE EXTENSIE INTERFETE BUCLE
| 12 | 00801A04A 02 | BUCATA |  |  | 14
|  |  | Sp.mat: 0.00% |  | Sp.man: 0.00% | Sp.uti: 0.00%
MODULE EXTENSIE "INTRARI / IESIRI" PT SISTEME CONVENTIONALE / RADIO - MONTAJ IN CABINET
EXTENSIE 8 ZONE
L:LA008A5-0002:7800942 -MODUL DE EXTENSIE INTERFETE BUCLE
| 13 | 00801A04A 02 | BUCATA |  |  | 5
|  |  | Sp.mat: 0.00% |  | Sp.man: 0.00% | Sp.uti: 0.00%
MODULE EXTENSIE "INTRARI / IESIRI" PT SISTEME CONVENTIONALE / RADIO - MONTAJ IN CABINET
L:LA008A5-0004:7808002 -MODUL SURSA ALIMENTARE 4 IESIRI
| 14 | 00801A06A 02 | ORE |  |  | 5
|  |  | Sp.mat: 0.00% |  | Sp.man: 0.00% | Sp.uti: 0.00%
VERIFICARI/PROBE/PROGRAMARE LA MODULE I/E PT SISTEME CONVENTIONALE/ RADIO - PENTRU 1 CONEXIUNE
| 15 | 00801A26A1 02 | BUCATA |  |  | 3
|  |  | Sp.mat: 0.00% |  | Sp.man: 0.00% | Sp.uti: 0.00%
DISPOZITIVE DE AVERTIZARE OPTO-ACUSTICE MONTATE LA EXTERIOR - CONVENTIONALE
L:LA008A8-0003:7800964 -DISPOZITIV AVERTIZOR OPTO-ACUSTIC DE EXT, CONVENTIONAL
| 16 | 00801A27B 02 | BUCATA |  |  | 3
|  |  | Sp.mat: 0.00% |  | Sp.man: 0.00% | Sp.uti: 0.00%
VERIFICARI / PROBE LA DISPOZITIVE DE AVERTIZARE OPTO-ACUSTICE MONTATE LA EXTERIOR
| 17 | 00801A01A11 02 | BUCATA |  |  | 2
|  |  | Sp.mat: 0.00% |  | Sp.man: 0.00% | Sp.uti: 0.00%
CABINET PT.UNITATE CENTRALA DOTAT, MONTAT PE ZID BETON / CARAMIDA, < 5 KG
L:LA008A1-0006:7808003 -CENTRALA 16 ZONE
| 18 | 00801A03A13 02 | BUCATA |  |  | 2
|  |  | Sp.mat: 0.00% |  | Sp.man: 0.00% | Sp.uti: 0.00%
PROGRAMARE/VERIFICARE/PROBE LA CENTR DET./AVERTIZ./ALARM EFRACTIE CONVENTIONALA(PE FIR), 16 ZONE
| 19 | W3K09A 99 | BUCATA |  |  | 4
|  |  | Sp.mat: -100.00% |  | Sp.man: 0.00% | Sp.uti: 0.00%
ACUMULATOR PORTATIV
ACUMULATOR 12V 12AH
| 20 | 7808004 | BUCATA |  |  | 4
|  |  | Sp.mat: 0.00% |  | Sp.man: 0.00% | Sp.uti: 0.00%
ACUMULATOR 12V 12AH
| 21 | ED14A1 82 | BUCATA |  |  | 2
|  |  | Sp.mat: -100.00% |  | Sp.man: 0.00% | Sp.uti: 0.00%
TRANSFORMATOR MONOFAZIC DE PROTECTIE 220/24 V 100 VA MONTAT PE DIBLURI DE LEMN
| 22 | 00123 | BUCATA |  |  | 2
|  |  | Sp.mat: 0.00% |  | Sp.man: 0.00% | Sp.uti: 0.00%
TRANSFORMATOR 40VA/16V
| 23 | 00804D05A2 02 | BUCATA |  |  | 7
|  |  | Sp.mat: 0.00% |  | Sp.man: 0.00% | Sp.uti: 0.00%
MONTARE CITITOR TIP PROXIMITATE
INCLUSIV 20 BUC.TAG PROXIMITATE
| 24 | 00804D05C 02 | BUCATA |  |  | 7
|  |  | Sp.mat: 0.00% |  | Sp.man: 0.00% | Sp.uti: 0.00%
VERIFICARI / PROBE MONTARE CITITOARE
| 25 | 00804D07A4 02 | BUCATA |  |  | 7
|  |  | Sp.mat: 0.00% |  | Sp.man: 0.00% | Sp.uti: 0.00%
MONTAJ ELEMENTE RESTRICTIONARE ACCES - USOARE: YALA ELECTROMAGNETICA
| 26 | 00804D07A2 02 | BUCATA |  |  | 7
|  |  | Sp.mat: 0.00% |  | Sp.man: 0.00% | Sp.uti: 0.00%
MONTAJ ELEMENTE RESTRICTIONARE ACCES - USOARE: ZAVOR ELECTRIC
BRAT HIDRAULIC
| 27 | 00804D07D 02 | BUCATA |  |  | 14
|  |  | Sp.mat: 0.00% |  | Sp.man: 0.00% | Sp.uti: 0.00%
VERIFICARI / PROBE MONTAJ ELEMENTE RESTRICTIONARE ACCES - USOARE
| 28 | 00804D06A1 02 | BUCATA |  |  | 7
|  |  | Sp.mat: 0.00% |  | Sp.man: 0.00% | Sp.uti: 0.00%
MONTARE ACCESORII: BUTON DE DESCHIDERE
L:LA008B5-0001:7800978 -SOCLU
| 29 | 00804D06A2 02 | BUCATA |  |  | 7
|  |  | Sp.mat: 0.00% |  | Sp.man: 0.00% | Sp.uti: 0.00%
MONTARE ACCESORII: BUTON DE URGENTA
L:LA008B5-0001:7800978 -SOCLU
| 30 | 00804D06D 02 | BUCATA |  |  | 14
|  |  | Sp.mat: 0.00% |  | Sp.man: 0.00% | Sp.uti: 0.00%
VERIFICARI / PROBE MONTARE ACCESORII
| 31 | 00804D04A1 02 | BUCATA |  |  | 7
|  |  | Sp.mat: -100.00% |  | Sp.man: 0.00% | Sp.uti: 0.00%
MONTAJ SURSA DE ALIMENTARE SIMPLA DE PUTERE MICA / UPS (< 500W)
SURSA IN COMUTATIE 5,4A
| 32 | 7808006 | BUCATA |  |  | 7
|  |  | Sp.mat: 0.00% |  | Sp.man: 0.00% | Sp.uti: 0.00%
SURSA IN COMUTATIE 4,5A
| 33 | 00804D04C 02 | BUCATA |  |  | 7
|  |  | Sp.mat: 0.00% |  | Sp.man: 0.00% | Sp.uti: 0.00%
VERIFICARI / PROBE MONTAJ SURSA DE ALIMENTARE SIMPLA / UPS
| 34 | W3K09A 99 | BUCATA |  |  | 7
|  |  | Sp.mat: -100.00% |  | Sp.man: 0.00% | Sp.uti: 0.00%
ACUMULATOR PORTATIV
ASIMILAT ACUMULATOR 12 V 7AH
| 35 | 0000X10 | BUCATA |  |  | 7
|  |  | Sp.mat: 0.00% |  | Sp.man: 0.00% | Sp.uti: 0.00%
ACUMULATOR 7 AH/12V
| 36 | TCB05B1 82 | BUCATA |  |  | 14
|  |  | Sp.mat: -100.00% |  | Sp.man: 0.00% | Sp.uti: 0.00%
CUTIE DE ALARMA PT.CTA: GENERALA
ASIM.CUTIE CONEXIUNI
| 37 | 2000005 | BUCATA |  |  | 14
|  |  | Sp.mat: 0.00% |  | Sp.man: 0.00% | Sp.uti: 0.00%
CUTIE METALICA 288X298X78
| 38 | 00803C01A1 02 | BUCATA |  |  | 77
|  |  | Sp.mat: 0.00% |  | Sp.man: 0.00% | Sp.uti: 0.00%
FIXARE CAMERE VIDEO (FIXE / MOBILE), PE ZID DE BETON / CARAMIDA, NORMALA DE INTERIOR
CAMERE VIDEO IP INTERIOR
L:LA008C6-0003:7808005 -CAMERA VIDEO ALL IN ONE IP
| 39 | 00803C02A2 02 | BUCATA |  |  | 89
|  |  | Sp.mat: 0.00% |  | Sp.man: 0.00% | Sp.uti: 0.00%
FIXARE CAMERE VIDEO (FIXE / MOBILE), PE ZID DE BETON / CARAMIDA, ANTIVANDAL DE EXTERIOR
CAMERA VIDEO IP EXTERIOR
L:LA008D1-0002:7801075 -CAMERA VIDEO DE SUPRAVEGHERE, ANTIVANDAL, DE EXT,TIP C2
| 40 | 00803C14A1 02 | BUCATA |  |  | 3
|  |  | Sp.mat: 0.00% |  | Sp.man: 0.00% | Sp.uti: 0.00%
MONTAJ ECHIPAMENTE DIVERSE STOCARE - INREGISTRATOR VIDEO IN RACK
NVR 64 CANALE INCLUS 2 BUC.HDD
| 41 | 00803C14A1 02 | BUCATA |  |  | 11
|  |  | Sp.mat: -100.00% |  | Sp.man: 0.00% | Sp.uti: 0.00%
MONTAJ ECHIPAMENTE DIVERSE STOCARE - SWITCH 24 PORTURI
ASIM.
| 42 | 8900029 | BUCATA |  |  | 11
|  |  | Sp.mat: 0.00% |  | Sp.man: 0.00% | Sp.uti: 0.00%
SWITCH 24X10/100/1000T
| 43 | 00804D04A1 02 | BUCATA |  |  | 13
|  |  | Sp.mat: -100.00% |  | Sp.man: 0.00% | Sp.uti: 0.00%
MONTAJ SURSA DE ALIMENTARE SIMPLA DE PUTERE MICA / UPS (< 500W)
| 44 | 7808007 | BUCATA |  |  | 13
|  |  | Sp.mat: 0.00% |  | Sp.man: 0.00% | Sp.uti: 0.00%
SURSA ALIM IN COMUTATIE PT CV
| 45 | ATD12B 82 | M |  |  | 1500
|  |  | Sp.mat: 0.00% |  | Sp.man: 0.00% | Sp.uti: 0.00%
CABLU MASURA,CDA,SEMNALIZARE POZAT &N TUBURI CU:11-40 FIRE CONDUCTOARE DE 1,5-2,5MMP
L:12510 -0303:4989636 -CABLU 12 FIRE
| 46 | ATD12A 82 | M |  |  | 500
|  |  | Sp.mat: 0.00% |  | Sp.man: 0.00% | Sp.uti: 0.00%
CABLU MASURA,CDA,SEMNALIZARE POZAT &N TUBURI CU:PINA LA 10 FIRE CONDUCTOARE DE 1,5-2,5MMP
L:12510 -0304:7535147 -CABLU 6 FIRE
| 47 | ATD12A 82 | M |  |  | 1000
|  |  | Sp.mat: 0.00% |  | Sp.man: 0.00% | Sp.uti: 0.00%
CABLU MASURA,CDA,SEMNALIZARE POZAT &N TUBURI CU:PINA LA 10 FIRE CONDUCTOARE DE 1,5-2,5MMP
L:12510 -0306:7808025 -CABLU 4 FIRE
| 48 | ATD12B 82 | M |  |  | 7850
|  |  | Sp.mat: 0.00% |  | Sp.man: 0.00% | Sp.uti: 0.00%
CABLU MASURA,CDA,SEMNALIZARE POZAT &N TUBURI CU:11-40 FIRE CONDUCTOARE DE 1,5-2,5MMP
L:12510 -0302:0000001 -CABLU SFTP CAT.6 AWG23
| 49 | EB02A1 82 | M |  |  | 7350
|  |  | Sp.mat: 0.00% |  | Sp.man: 0.00% | Sp.uti: 0.00%
CONDUCTA CUPRU CU IZOLATIE INTRODUSA IN TUBURI DE PROTECTIE,CONDUCTA AVIND SECTIUNEA < 4 MMP
L:12001 -0121:4827055 -CONDUCTOR CUPRU EXECUTIE MIJLOCIE MYYM 2 X 0.75 MMP
| 50 | EA12C1 82 | M |  |  | 1500
|  |  | Sp.mat: 0.00% |  | Sp.man: 0.00% | Sp.uti: 0.00%
TUB METALIC,FLEXIBIL,DE PROTECTIE,NEETANS,CU SPIRALE CU 2 RENURI DE FORMA PATRULATER(SPD) 37-100MM
L:12002 -0010:7356587 -TUB METALIC FLEX.PROT.NEETANS TIP SPD-ROMAN D=35 MM
| 51 | EA13B2 82 | M |  |  | 5500
|  |  | Sp.mat: 0.00% |  | Sp.man: 0.00% | Sp.uti: 0.00%
TUB IZOLANT USOR PROTEJAT FLEXIBIL IPFY CU INVELIS FLEXIBIL DIN MATERIAL PLASTIC CU D=32 MM.
| 52 | EA18A1 82 | BUCATA |  |  | 100
|  |  | Sp.mat: 0.00% |  | Sp.man: 0.00% | Sp.uti: 0.00%
DOZE CENTRALIZATOARE DIN TABLA DE 1,5 MM PT CONDUCTORI MONTATI IN TUBURI CU DIM. 200X100X100MM
| 53 | EA18A1 82 | BUCATA |  |  | 100
|  |  | Sp.mat: 0.00% |  | Sp.man: 0.00% | Sp.uti: 0.00%
DOZE CENTRALIZATOARE DIN TABLA DE 1,5 MM PT CONDUCTORI MONTATI IN TUBURI CU DIM. 200X100X100MM
ASIM.USI VIZITARE
| 54 | 5893265 | BUCATA |  |  | 100
|  |  | Sp.mat: 0.00% |  | Sp.man: 0.00% | Sp.uti: 0.00%
USA VIZITARE
| 55 | ATD41XA 93 | BUCATA |  |  | 56
|  |  | Sp.mat: 0.00% |  | Sp.man: 0.00% | Sp.uti: 0.00%
GAURIRE BETON CU MASINA DE GAURIT CU DIAMETRUL SUB50 MM
| 56 | ATD41XB 93 | BUCATA |  |  | 47
|  |  | Sp.mat: 0.00% |  | Sp.man: 0.00% | Sp.uti: 0.00%
GAURIRE BETON CU MASINA DE GAURIT CU DIAMETRUL PESTE 50 MM
| 57 | ATE26B02 82 | BUCATA |  |  | 2
|  |  | Sp.mat: -100.00% |  | Sp.man: 0.00% | Sp.uti: 0.00%
VERIFIC.SIST ALARMARE CUAM MODUL LINIE CONECTARE LA DETECTOARE NR MODULE LINIE XN ORE
| 58 | 00804D10A3 02 | BUCATA |  |  | 7
|  |  | Sp.mat: 0.00% |  | Sp.man: 0.00% | Sp.uti: 0.00%
PUNERE IN FUNCTIUNE CITITOARE
| 59 | 00803C17A1 02 | BUCATA |  |  | 4
|  |  | Sp.mat: 0.00% |  | Sp.man: 0.00% | Sp.uti: 0.00%
PROGRAMARE SOFTWARE : SOFTWARE DE PROCESARE - COMPLEXITATE STANDARD
SISTEM TVCI
| 60 | ATD20A 82 | BUCATA |  |  | 378
|  |  | Sp.mat: 0.00% |  | Sp.man: 0.00% | Sp.uti: 0.00%
CONEXIUNI CU CONDUCTORI ELECTRICI IN DULAPURI,PANOURI,PUPITRE,CUTII
| 61 | ATD16C 82 | BUCATA |  |  | 359
|  |  | Sp.mat: 0.00% |  | Sp.man: 0.00% | Sp.uti: 0.00%
FORMARE CAP.DE CABLU,LUNG.SUB 1 M,IZOLATIE SI MANTA PVC,AVIND : 11-24 FIRE CONDUCTOARE,NEARMAT
| Cheltuieli directe |  |  | 0 | 0 | 0 | 0 | 0 |  | 0 | 0 | 0 | 0 | 0 | 0 | 0 | 0 | 0
din care utilaje
| - Vut termice |  |  |  |  | 0
| - Vut electrice |  |  |  |  | 0
| - Vut altele |  |  |  |  | 0
| Material beneficiar |  |  | 0 |  |  |  | 0
| Mat. demontat-remont. |  | . x | 0 |  |  |  | 0
| Factor multiplicare |  |  | 0 | 0 | 0 | 1
Alte cheltuieli directe
| Impozit manopera |  | 0% |  | 0 |  |  | 0
| C.A.S. |  | 0% |  | 0 |  |  | 0
| C.A.S.S. |  | 0% |  | 0 |  |  | 0
| Aj.somaj |  | 0% |  | 0 |  |  | 0
| Acc. munca, boli profes. |  | 0% |  | 0 |  |  | 0
| Contr.Concedii Medicale |  | 0% |  | 0 |  |  | 0
| Comision ITM |  | 0% |  | 0 |  |  | 0
| Fond garantare salarii |  | 0% |  | 0 |  |  | 0
| Chelt.tr.aprov.,depozit. |  | 0% | 0 |  |  |  | 0
| TOTAL CHELT. DIRECTE |  |  | 0 | 0 | 0 | 0 | 0
| Cheltuieli indirecte Io = |  | 0% | x To |  |  |  | 0
| Profit Po = |  | 0% | x (To+Io) |  |  |  | 0
| Material beneficiar |  | . x | 0 |  |  |  | 0
| Mat. demontat-remont. |  | . x . x | 0 |  |  |  | 0
| TOTAL GENERAL categorie Vo = |  | To+Io+Po |  |  |  |  | 0
PROIECTANT
IMPEX ROMCATEL CP SA

## O.OB01 D.CAT13
Formular F3 | [8 empty] | 1
Obiectiv: L029 RESTAURARE ANSAMBLU CASTEL BELDY FAZA P.T.
Contractant: IMPEX ROMCATEL CP SA
LISTA cu cantitatile de lucrari pe categorii de lucrari
Obiect: OB01 CASTEL BELDY CORP.A A' B
Categorie: CAT13 INSTALATIE DATE VOCE | [7 empty] | [ ron ]
| Nr. | Capitol lucrari | U/M |  |  | Cantitatea | Pretul unitar | Valoare
| Crt. | Simbol |  |  |  |  | a)materiale
|  | Denumire resursa |  |  |  |  | b)manopera
|  | Observatii |  |  |  |  | c)utilaj
|  | Corectii |  |  |  |  | d)transport
|  | Liste Anexe |  |  |  |  | Total(a+b+c+d)
| 1 | ED08D1 82 | BUCATA |  |  | 100
|  |  | Sp.mat: 0.00% |  | Sp.man: 0.00% | Sp.uti: 0.00%
PRIZA MONTATA INGROPAT PENTRU ANTENA DE RADIO SI TELEVIZIUNE
ASIM.
| 2 | 4812156 | BUCATA |  |  | 70
|  |  | Sp.mat: 0.00% |  | Sp.man: 0.00% | Sp.uti: 0.00%
PRIZA DUBLA INGROPATA VOCE+DATE
| 3 | 4812157 | BUCATA |  |  | 6
|  |  | Sp.mat: 0.00% |  | Sp.man: 0.00% | Sp.uti: 0.00%
PRIZA SIMPLA INGROPATA VOCE DATE
| 4 | 9270030 | BUCATA |  |  | 24
|  |  | Sp.mat: 0.00% |  | Sp.man: 0.00% | Sp.uti: 0.00%
PRIZA TV
| 5 | 00803C12A2 02 | BUCATA |  |  | 6
|  |  | Sp.mat: -100.00% |  | Sp.man: 0.00% | Sp.uti: 0.00%
MONTAJ ECHIPAMENTE DIVERSE DE PRELUARE, ADAPTARE SI TRANSPORT: ROUTER WIRELESS IN RACK
ASIM ROUTER WIRELESS
| 6 | 7808008 | BUCATA |  |  | 6
|  |  | Sp.mat: 0.00% |  | Sp.man: 0.00% | Sp.uti: 0.00%
ROUTER WIRELESS
| 7 | 00803C12A2 02 | BUCATA |  |  | 6
|  |  | Sp.mat: -100.00% |  | Sp.man: 0.00% | Sp.uti: 0.00%
MONTAJ ECHIPAMENTE DIVERSE DE PRELUARE, ADAPTARE SI TRANSPORT: SWITCH MONTAT IN RACK
ASIM.SWITCH
| 8 | 8900029 | BUCATA |  |  | 6
|  |  | Sp.mat: 0.00% |  | Sp.man: 0.00% | Sp.uti: 0.00%
SWITCH 24PORT 2XX10/100/1000TX
| 9 | 00803C12A2 02 | BUCATA |  |  | 12
|  |  | Sp.mat: -100.00% |  | Sp.man: 0.00% | Sp.uti: 0.00%
MONTAJ ECHIPAMENTE DIVERSE DE PRELUARE, ADAPTARE SI TRANSPORT: PATCH PANEL MONTAT IN RACK
| 10 | 8900027 | BUCATA |  |  | 12
|  |  | Sp.mat: 0.00% |  | Sp.man: 0.00% | Sp.uti: 0.00%
PATCH PANEL CAT 6 24 PORT
| 11 | 00804D04A3 02 | BUCATA |  |  | 6
|  |  | Sp.mat: 0.00% |  | Sp.man: 0.00% | Sp.uti: 0.00%
MONTAJ SURSA DE ALIMENTARE SIMPLA DE PUTERE MAREE / UPS (>1000W)
UPS 3000VA
| 12 | TCA23C1 82 | BUCATA |  |  | 2
|  |  | Sp.mat: 0.00% |  | Sp.man: 0.00% | Sp.uti: 0.00%
RACK 19" MONTAJ PE PODEA
ASIM.
| 13 | 7808009 | BUCATA |  |  | 2
|  |  | Sp.mat: 0.00% |  | Sp.man: 0.00% | Sp.uti: 0.00%
RACK 19" 42U
| 14 | 7808010 | BUCATA |  |  | 1
|  |  | Sp.mat: 0.00% |  | Sp.man: 0.00% | Sp.uti: 0.00%
RACK 19" 27U
| 15 | TCA23C1 82 | BUCATA |  |  | 2
|  |  | Sp.mat: 0.00% |  | Sp.man: 0.00% | Sp.uti: 0.00%
RACK 19" MONTAT PE PERETE
| 16 | 7808011 | BUCATA |  |  | 2
|  |  | Sp.mat: 0.00% |  | Sp.man: 0.00% | Sp.uti: 0.00%
RACK 19" 10U
| 17 | TCA23E1 82 | BUCATA |  |  | 6
|  |  | Sp.mat: -100.00% |  | Sp.man: 0.00% | Sp.uti: 0.00%
UNITATE VENTILARE RACK
ASIM
| 18 | 7808012 | BUCATA |  |  | 6
|  |  | Sp.mat: 0.00% |  | Sp.man: 0.00% | Sp.uti: 0.00%
UNITATE VENTILARE RACK 2 VENTILATOARE
| 19 | TCA23E1 82 | BUCATA |  |  | 6
|  |  | Sp.mat: 0.00% |  | Sp.man: 0.00% | Sp.uti: 0.00%
UNITATE PRIZE MONTABILE RACK 10 PRIZE
| 20 | 7808013 | BUCATA |  |  | 6
|  |  | Sp.mat: 0.00% |  | Sp.man: 0.00% | Sp.uti: 0.00%
UNIT.PRIZE MONTABILE RACK 10 PRIZE
| 21 | TCA23E1 82 | BUCATA |  |  | 12
|  |  | Sp.mat: 0.00% |  | Sp.man: 0.00% | Sp.uti: 0.00%
ORGANIZATOARE ORIZONTALE 19"
| 22 | 7808014 | BUCATA |  |  | 12
|  |  | Sp.mat: 0.00% |  | Sp.man: 0.00% | Sp.uti: 0.00%
ORGANIZATOARE ORIZONTALE 19" 5 INELE
| 23 | TCA14G1 82 | KM CABLU |  |  | 15
|  |  | Sp.mat: 0.00% |  | Sp.man: 0.00% | Sp.uti: 0.00%
INSTALARE CABLU DE TELECOM IN CLADIRE IN TUB EXISTENT:
L:12101 -0540:7808026 -CABLU SFTP CAT.6
| 24 | EB02B1 82 | M |  |  | 300
|  |  | Sp.mat: 0.00% |  | Sp.man: 0.00% | Sp.uti: 0.00%
CONDUCTA CUPRU CU IZOLATIE INTRODUSA IN TUBURI DE PROTECTIE,CONDUCTA AVIND SECTIUNEA 6- 10 MMP
L:12001 -0122:4827061 -CONDUCTOR CUPRU EXECUTIE MIJLOCIE MYYM 3 X 2,5 MMP
| 25 | EA12C1 82 | M |  |  | 1000
|  |  | Sp.mat: 0.00% |  | Sp.man: 0.00% | Sp.uti: 0.00%
TUB METALIC,FLEXIBIL,DE PROTECTIE,NEETANS,CU SPIRALE CU 2 RENURI DE FORMA PATRULATER(SPD) 37-100MM
L:12002 -0005:7356537 -TUB METALIC FLEX.PROT.NEETANS TIP SPD-ROMAN D=20 MM
| 26 | EA13B2 82 | M |  |  | 4000
|  |  | Sp.mat: 0.00% |  | Sp.man: 0.00% | Sp.uti: 0.00%
TUB IZOLANT USOR PROTEJAT FLEXIBIL IPFY CU INVELIS FLEXIBIL DIN MATERIAL PLASTIC CU D=32 MM.
| 27 | 00601A01 02 | M |  |  | 300
|  |  | Sp.mat: 0.00% |  | Sp.man: 0.00% | Sp.uti: 0.00%
PREGATIREA PT. IMBINARE TUBURI DIN PEHD CU D<63 MM
L:LA006A1-0001:8815026 -TUB PEHD PE80 APA SDR21 PN 6 D= 40X 2,0MM
| 28 | EA18A1 82 | BUCATA |  |  | 150
|  |  | Sp.mat: 0.00% |  | Sp.man: 0.00% | Sp.uti: 0.00%
DOZE CENTRALIZATOARE DIN TABLA DE 1,5 MM PT CONDUCTORI MONTATI IN TUBURI CU DIM. 200X100X100MM
| 29 | EA18A1 82 | BUCATA |  |  | 150
|  |  | Sp.mat: 0.00% |  | Sp.man: 0.00% | Sp.uti: 0.00%
DOZE CENTRALIZATOARE DIN TABLA DE 1,5 MM PT CONDUCTORI MONTATI IN TUBURI CU DIM. 200X100X100MM
ASIM.USA VIZITARE
| 30 | 5893265 | BUCATA |  |  | 150
|  |  | Sp.mat: 0.00% |  | Sp.man: 0.00% | Sp.uti: 0.00%
USA VIZITARE
| 31 | TCC29XA 93 | BUCATA |  |  | 120
|  |  | Sp.mat: 0.00% |  | Sp.man: 0.00% | Sp.uti: 0.00%
MUFA PENTRU CABLU COAXIAL CU DIAMETRUL PINA LA 5"
| 32 | 7808058 | BUCATA |  |  | 70
|  |  | Sp.mat: 0.00% |  | Sp.man: 0.00% | Sp.uti: 0.00%
MUFA RJ 45
| 33 | 7808059 | BUCATA |  |  | 50
|  |  | Sp.mat: 0.00% |  | Sp.man: 0.00% | Sp.uti: 0.00%
MUFA RJ11
| 34 | ATD41XD 93 | BUCATA |  |  | 39
|  |  | Sp.mat: 0.00% |  | Sp.man: 0.00% | Sp.uti: 0.00%
GAURIRE BETON CU ROTOPERCUTANTA CU DIAMETRUL PESTE 12 MM
| 35 | ATD41XA 93 | BUCATA |  |  | 47
|  |  | Sp.mat: 0.00% |  | Sp.man: 0.00% | Sp.uti: 0.00%
GAURIRE BETON CU MASINA DE GAURIT CU DIAMETRUL SUB50 MM
| 36 | TCA14G1 82 | KM CABLU |  |  | 0.2
|  |  | Sp.mat: 0.00% |  | Sp.man: 0.00% | Sp.uti: 0.00%
INSTALARE CABLU DE TELECOM IN CLADIRE IN TUB EXISTENT:
L:12101 -0545:8000210 -CABLU CU FIBRA OPTICA
| 37 | TCC02XA 93 | BUCATA |  |  | 2
|  |  | Sp.mat: -100.00% |  | Sp.man: 0.00% | Sp.uti: -100.00%
MONTARE MEDIACONVERTOR
asim
| 38 | 0000028 | BUCATA |  |  | 2
|  |  | Sp.mat: 0.00% |  | Sp.man: 0.00% | Sp.uti: 0.00%
MEDIACONVERTOR
| 39 | TCC01XA 93 | BUCATA |  |  | 2
|  |  | Sp.mat: -100.00% |  | Sp.man: 0.00% | Sp.uti: -100.00%
MONTARE CUTIE JONCTIUNE FIBRA
ASIM
| 40 | 8803601 | BUCATA |  |  | 10
|  |  | Sp.mat: 0.00% |  | Sp.man: 0.00% | Sp.uti: 0.00%
CONECTOR/JONCTIUNE
| 41 | 9270146 | BUCATA |  |  | 2
|  |  | Sp.mat: 0.00% |  | Sp.man: 0.00% | Sp.uti: 0.00%
CUTIE JONCTIUNE FIBRA OPTICA
| 42 | TCC03XC 93 | BUCATA |  |  | 4
|  |  | Sp.mat: -100.00% |  | Sp.man: 0.00% | Sp.uti: -100.00%
MONTARE MODUL SFP SM
ASIM
| 43 | 9270149 | BUCATA |  |  | 4
|  |  | Sp.mat: 0.00% |  | Sp.man: 0.00% | Sp.uti: 0.00%
MODUL SFP GIGABIT
| 44 | ATD20A 82 | BUCATA |  |  | 454
|  |  | Sp.mat: 0.00% |  | Sp.man: 0.00% | Sp.uti: 0.00%
CONEXIUNI CU CONDUCTORI ELECTRICI IN DULAPURI,PANOURI,PUPITRE,CUTII
| 45 | ATD16C 82 | BUCATA |  |  | 679
|  |  | Sp.mat: 0.00% |  | Sp.man: 0.00% | Sp.uti: 0.00%
FORMARE CAP.DE CABLU,LUNG.SUB 1 M,IZOLATIE SI MANTA PVC,AVIND : 11-24 FIRE CONDUCTOARE,NEARMAT
| 46 | RPCU06B 99 | M |  |  | 460
|  |  | Sp.mat: 0.00% |  | Sp.man: 0.00% | Sp.uti: 0.00%
EXECUTAREA SANTURILOR < 5 CM ADINCIME, IN: PERETI DIN BETON SIMPLU DE 5X50 CM
| 47 | ATD41XA 93 | BUCATA |  |  | 59
|  |  | Sp.mat: 0.00% |  | Sp.man: 0.00% | Sp.uti: 0.00%
GAURIRE BETON CU MASINA DE GAURIT CU DIAMETRUL SUB50 MM
| 48 | TCA14G1 82 | KM CABLU |  |  | 0.98
|  |  | Sp.mat: 0.00% |  | Sp.man: 0.00% | Sp.uti: 0.00%
INSTALARE CABLU DE TELECOM IN CLADIRE IN TUB EXISTENT:
L:12101 -0555:7583225 -CABLU SONORIZARE JE-H(ST)H FE180 E30 2X2X0,8
| 49 | EA02A1 82 | M |  |  | 890
|  |  | Sp.mat: 0.00% |  | Sp.man: 0.00% | Sp.uti: 0.00%
TUB IZOLANT DE PROTECTIE,ETANS IPE-PVC MONTAT INGROPAT CU D=16MM
| 50 | EH02A1 82 | BUCATA |  |  | 14
|  |  | Sp.mat: 0.00% |  | Sp.man: 0.00% | Sp.uti: 0.00%
INCERCAREA CABLURILOR PT.INST.ELEC.DE COMANDA,SEMNALIZARE SI BLOCARI $
| 51 | TCC33F1 82 | BUCATA |  |  | 30
|  |  | Sp.mat: 0.00% |  | Sp.man: 0.00% | Sp.uti: 0.00%
ECHIP.DE RADIOFICARE:DIFUZOR IN PAVILION METALIC CU TRANSFORMATOR DE ADAPTARE TIP...
| 52 | 9270133 | BUCATA |  |  | 30
|  |  | Sp.mat: 0.00% |  | Sp.man: 0.00% | Sp.uti: 0.00%
INCINTA AUDIO 2 CAI 15W/100V ALBA
| 53 | TCC33C1 82 | BUCATA |  |  | 5
|  |  | Sp.mat: 0.00% |  | Sp.man: 0.00% | Sp.uti: 0.00%
ECHIP.DE RADIOFICARE:RECEPTOR,PICUP,MAGNETOFON,MICROFON TIP...
| 54 | 9270138 | BUCATA |  |  | 2
|  |  | Sp.mat: 0.00% |  | Sp.man: 0.00% | Sp.uti: 0.00%
BAZA MICROFON PT ANUNTURI
| 55 | 9270137 | BUCATA |  |  | 3
|  |  | Sp.mat: 0.00% |  | Sp.man: 0.00% | Sp.uti: 0.00%
KIT RADIOMICROFON DUAL BAND
| 56 | TCC33D1 82 | BUCATA |  |  | 2
|  |  | Sp.mat: 0.00% |  | Sp.man: 0.00% | Sp.uti: 0.00%
ECHIP.DE RADIOFICARE:MIXER
| 57 | 9270135 | BUCATA |  |  | 2
|  |  | Sp.mat: 0.00% |  | Sp.man: 0.00% | Sp.uti: 0.00%
MIXER AMPLIFICATOR 4 INTRARI 100V
| 58 | TCC33B1 82 | BUCATA |  |  | 2
|  |  | Sp.mat: 0.00% |  | Sp.man: 0.00% | Sp.uti: 0.00%
ECHIP.DE RADIOFICARE:AMPLIFICATOR,PREAMPLIF TIP...MONTAT PE BIROU SAU MASA DE COMANDA
| 59 | 9270136 | BUCATA |  |  | 2
|  |  | Sp.mat: 0.00% |  | Sp.man: 0.00% | Sp.uti: 0.00%
AMPLIFICATOR PUTERE 240W 100V
| 60 | TCC33F1 82 | BUCATA |  |  | 2
|  |  | Sp.mat: 0.00% |  | Sp.man: 0.00% | Sp.uti: 0.00%
ECHIP.DE RADIOFICARE:DIFUZOR IN PAVILION METALIC CU TRANSFORMATOR DE ADAPTARE TIP...
| 61 | 9270139 | BUCATA |  |  | 2
|  |  | Sp.mat: 0.00% |  | Sp.man: 0.00% | Sp.uti: 0.00%
BOXA PORTABILA AMPLIFICATA 400W CU MICROF.
| 62 | TCA23C1 82 | BUCATA |  |  | 1
|  |  | Sp.mat: 0.00% |  | Sp.man: 0.00% | Sp.uti: 0.00%
RACK SONORIZARE
ASIM
| 63 | 9270140 | BUCATA |  |  | 1
|  |  | Sp.mat: 0.00% |  | Sp.man: 0.00% | Sp.uti: 0.00%
RACK SONORIZARE 19" 8U
| 64 | ATD16A 82 | BUCATA |  |  | 184
|  |  | Sp.mat: 0.00% |  | Sp.man: -70.00% | Sp.uti: 0.00%
FORMARE CAP.DE CABLU,LUNG.SUB 1 M,IZOLATIE SI MANTA PVC,AVIND :SUB 10 FIRE CONDUCTOARE,NEARMAT
| 65 | ATD19A 82 | BUCATA |  |  | 192
|  |  | Sp.mat: 0.00% |  | Sp.man: -70.00% | Sp.uti: 0.00%
LEGAREA CONDUCTOARELOR LA CLEME,REPARTITOARE SAU LA BORNELE APARATELOR PRIN:FIXARE CU SURUB
| 66 | ATD20A 82 | BUCATA |  |  | 108
|  |  | Sp.mat: 0.00% |  | Sp.man: -50.00% | Sp.uti: 0.00%
CONEXIUNI CU CONDUCTORI ELECTRICI IN DULAPURI,PANOURI,PUPITRE,CUTII
| 67 | RPCU06B 99 | M |  |  | 120
|  |  | Sp.mat: 0.00% |  | Sp.man: 0.00% | Sp.uti: 0.00%
EXECUTAREA SANTURILOR < 5 CM ADINCIME, IN: PERETI DIN BETON SIMPLU DE 5X50 CM
| Cheltuieli directe |  |  | 0 | 0 | 0 | 0 | 0 |  | 0 | 0 | 0 | 0 | 0 | 0 | 0 | 0 | 0
din care utilaje
| - Vut termice |  |  |  |  | 0
| - Vut electrice |  |  |  |  | 0
| - Vut altele |  |  |  |  | 0
| Material beneficiar |  |  | 0 |  |  |  | 0
| Mat. demontat-remont. |  | . x | 0 |  |  |  | 0
| Factor multiplicare |  |  | 0 | 0 | 0 | 1
Alte cheltuieli directe
| Impozit manopera |  | 0% |  | 0 |  |  | 0
| C.A.S. |  | 0% |  | 0 |  |  | 0
| C.A.S.S. |  | 0% |  | 0 |  |  | 0
| Aj.somaj |  | 0% |  | 0 |  |  | 0
| Acc. munca, boli profes. |  | 0% |  | 0 |  |  | 0
| Contr.Concedii Medicale |  | 0% |  | 0 |  |  | 0
| Comision ITM |  | 0% |  | 0 |  |  | 0
| Fond garantare salarii |  | 0% |  | 0 |  |  | 0
| Chelt.tr.aprov.,depozit. |  | 0% | 0 |  |  |  | 0
| TOTAL CHELT. DIRECTE |  |  | 0 | 0 | 0 | 0 | 0
| Cheltuieli indirecte Io = |  | 0% | x To |  |  |  | 0
| Profit Po = |  | 0% | x (To+Io) |  |  |  | 0
| Material beneficiar |  | . x | 0 |  |  |  | 0
| Mat. demontat-remont. |  | . x . x | 0 |  |  |  | 0
| TOTAL GENERAL categorie Vo = |  | To+Io+Po |  |  |  |  | 0
PROIECTANT
IMPEX ROMCATEL CP SA

## O.OB01 D.CAT13_
Formular F3 | [8 empty] | 1
Obiectiv: L029 RESTAURARE ANSAMBLU CASTEL BELDY FAZA P.T.
Contractant: IMPEX ROMCATEL CP SA
LISTA cu cantitatile de lucrari pe categorii de lucrari
Obiect: OB01 CASTEL BELDY CORP.A A' B
Categorie: CAT13_ INSTALATIE DATE VOCE UTILAJ ECHIP.TEHN. | [7 empty] | [ ron ]
| Nr. | Capitol lucrari | U/M |  |  | Cantitatea | Pretul unitar | Valoare
| Crt. | Simbol |  |  |  |  | a)materiale
|  | Denumire resursa |  |  |  |  | b)manopera
|  | Observatii |  |  |  |  | c)utilaj
|  | Corectii |  |  |  |  | d)transport
|  | Liste Anexe |  |  |  |  | Total(a+b+c+d)
| 1 | TCB02XA 93 | BUCATA |  |  | 1
|  |  | Sp.mat: -100.00% |  | Sp.man: 0.00% | Sp.uti: 0.00%
CENTRALA TELEFONICA DE INTREPRINDERE INCLUSIV 2 CONSOLE OPERATOARE
CENTRALA TEL.IP/DIGITAL/ANALOG
| 2 | TCC23A1 82 | BUCATA |  |  | 4
|  |  | Sp.mat: 0.00% |  | Sp.man: 0.00% | Sp.uti: 0.00%
MONTARE VIDEOPROIECTOR
ASIM
| 3 | TCC23B1 82 | BUCATA |  |  | 4
|  |  | Sp.mat: 0.00% |  | Sp.man: 0.00% | Sp.uti: 0.00%
MONTARE ECRAN PROIECTIE
ASIM
| 4 | TCC23B1 82 | BUCATA |  |  | 11
|  |  | Sp.mat: 0.00% |  | Sp.man: 0.00% | Sp.uti: 0.00%
MONTARE ECRAN PREZENTARE
| 5 | TCC23C1 82 | BUCATA |  |  | 2
|  |  | Sp.mat: 0.00% |  | Sp.man: 0.00% | Sp.uti: 0.00%
MONTARE SPLITTER
| 6 | 2700038 | BUCATA |  |  | 2
|  |  | Sp.mat: 0.00% |  | Sp.man: 0.00% | Sp.uti: 0.00%
SPLITTER HDMI 1 INTRARE/8 IESIRI
| 7 | TCC29B1 82 | BUCATA |  |  | 9
|  |  | Sp.mat: 0.00% |  | Sp.man: 0.00% | Sp.uti: 0.00%
MONTARE CABLU HDMI
ASIM
| 8 | 2700037 | BUCATA |  |  | 9
|  |  | Sp.mat: 0.00% |  | Sp.man: 0.00% | Sp.uti: 0.00%
CABLU HDMI 20M
| Cheltuieli directe |  |  | 0 | 0 | 0 | 0 | 0 |  | 0 | 0 | 0 | 0 | 0 | 0 | 0 | 0 | 0
din care utilaje
| - Vut termice |  |  |  |  | 0
| - Vut electrice |  |  |  |  | 0
| - Vut altele |  |  |  |  | 0
| Material beneficiar |  |  | 0 |  |  |  | 0
| Mat. demontat-remont. |  | . x | 0 |  |  |  | 0
| Factor multiplicare |  |  | 0 | 0 | 0 | 1
Alte cheltuieli directe
| Impozit manopera |  | 0% |  | 0 |  |  | 0
| C.A.S. |  | 0% |  | 0 |  |  | 0
| C.A.S.S. |  | 0% |  | 0 |  |  | 0
| Aj.somaj |  | 0% |  | 0 |  |  | 0
| Acc. munca, boli profes. |  | 0% |  | 0 |  |  | 0
| Contr.Concedii Medicale |  | 0% |  | 0 |  |  | 0
| Comision ITM |  | 0% |  | 0 |  |  | 0
| Fond garantare salarii |  | 0% |  | 0 |  |  | 0
| Chelt.tr.aprov.,depozit. |  | 0% | 0 |  |  |  | 0
| TOTAL CHELT. DIRECTE |  |  | 0 | 0 | 0 | 0 | 0
| Cheltuieli indirecte Io = |  | 0% | x To |  |  |  | 0
| Profit Po = |  | 0% | x (To+Io) |  |  |  | 0
| Material beneficiar |  | . x | 0 |  |  |  | 0
| Mat. demontat-remont. |  | . x . x | 0 |  |  |  | 0
| TOTAL GENERAL categorie Vo = |  | To+Io+Po |  |  |  |  | 0
PROIECTANT
IMPEX ROMCATEL CP SA

## D.CAT13_
Formular F4
Obiectiv: L029 RESTAURARE ANSAMBLU CASTEL BELDY FAZA P.T.
Contractant: IMPEX ROMCATEL CP SA
LISTA cu cantitatile de utilaje si echipamente tehnologice, inclusiv dotari
Obiect: OB01 CASTEL BELDY CORP.A A' B
Categorie: CAT13_ INSTALATIE DATE VOCE UTILAJ ECHIP.TEHN. | [5 empty] | [ ron ]
Nr. | Cod | U/M | Cantitatea | Pretul unitar | Valoarea | Fisa tehnica
Crt. | Denumirea |  |  |  | (exclusiv TVA) | atasata
Furnizorul(denumire,adresa,telefon,fax)
a) Utilaje si echipamente tehnologice, cu montaj
| 1100001 | BUCATA | 1 |  |  | FT23
CENTRALA TELEFONICA+1 CONSOLA
| 2700015 | BUCATA | 11 |  |  | FT26
ECRAN PREZENTARE 123CM HD INCL.SUPORT
| 2700037 | BUCATA | 1 |  |  | FT24
VIDEOPROIECTOR CU ECRAN PROIECTIE ELECTRIC INCL.SUPORT
| 2700038 | BUCATA | 3 |  |  | FT25
VIDEOPROIECTOR CU ECRAN PROIECTIE MANUAL
Total P:
|  |  |  | : |  |  | 1
PROIECTANT
IMPEX ROMCATEL CP SA

## D.CAT14_
Formular F4
Obiectiv: L029 RESTAURARE ANSAMBLU CASTEL BELDY FAZA P.T.
Contractant: IMPEX ROMCATEL CP SA
LISTA cu cantitatile de utilaje si echipamente tehnologice, inclusiv dotari
Obiect: OB01 CASTEL BELDY CORP.A A' B
Categorie: CAT14_ MOBILIER CHELT.NEELIGIBILE | [5 empty] | [ ron ]
Nr. | Cod | U/M | Cantitatea | Pretul unitar | Valoarea | Fisa tehnica
Crt. | Denumirea |  |  |  | (exclusiv TVA) | atasata
Furnizorul(denumire,adresa,telefon,fax)
c) Dotari, inclusiv utilaje si echipamente indep
| 2700000 | BUCATA | 1 |  |  | FT36
MASA LEMN STEJAR FURNIRUIT 200X50X60CM REPLICA INC.SEC.XX
| 2700001 | BUCATA | 3 |  |  | FT37
CANAPEA TAPITATA 3 LOCURI REPLICA INC.SEC.XX
| 2700002 | BUCATA | 1 |  |  | FT38
MASA GARDEROBA MDF 200X50X60CM REPLICA INC.SEC.XX
| 2700003 | BUCATA | 1 |  |  | FT39
CANAPEA TAPITATA 2 LOCURI REPLICA INC.SEC.XX
| 2700004 | BUCATA | 4 |  |  | FT40
MASUTA CAFEA 56X118X45 CM REPLICA INC.SEC.XX
| 2700005 | BUCATA | 2 |  |  | FT41
FOTOLIU FOAIER REPLICA INC.SEC.XX
| 2700006 | BUCATA | 1 |  |  | F42
DESK LEMN FURNIRUIT/MDF 80X120X250CM REPLICA INC.SEC.XX
| 2700007 | BUCATA | 80 |  |  | FT43
SCAUN TAPITAT REPLICA INC.SEC.XX
| 2700008 | BUCATA | 1 |  |  | FT44
BIROU EPOCA TIP BIEDERMAIER INTARS.PIELE REPLICA INC.SEC.XX
| 2700009 | BUCATA | 1 |  |  | FT45
SCAUN VINTAGE TIP BIEDERMAIER PIELE REPLICA INC.SEC.XX
| 2700010 | BUCATA | 1 |  |  | FT46
CANAPEA 3 LOCURI TIP BIEDERMAIER INC.SEC.XX
| 2700011 | BUCATA | 2 |  |  | FT47
FOTOLIU DE SALON REPLICA INC.SEC.XX
| 2700012 | BUCATA | 1 |  |  | FT48
OGLINDA IN CONSOLA REPLICA INC.SEC.XX
| 2700013 | BUCATA | 30 |  |  | FT49
SCAUN SALA DE MUZICA REPLICA INC.SEC.XX
| 2700014 | BUCATA | 2 |  |  | FT50
DORMITOR COMPLET ECHIPAT REPLICA INC.SEC.XX
| 2700015 | BUCATA | 1 |  |  | FT51
CANAPEA SALON 2 LOCURI REPLICA INC.SEC.XX
| 2700016 | BUCATA | 1 |  |  | FT52
MASA LEMN FURNIRUIT 4 PERSOANE REPLICA INC.SEC.XX
| 2700017 | BUCATA | 4 |  |  | FT53
SCAUN REPLICA INC.SEC.XX
| 2700018 | BUCATA | 1 |  |  | FT54
VITRINA SALON REPLICA INC.SEC.XX
| 2700019 | BUCATA | 1 |  |  | FT55
COMODA SALON REPLICA INC.SEC.XX
| 2700020 | BUCATA | 1 |  |  | FT56
MOBILIER TERASA (LOGGIE) REPLICA INC.SEC.XX
| 2700021 | BUCATA | 1 |  |  | FT57
MASA LEMN MASIV 120X80X60 CM REPLICA INC.SEC.XX
| 2700022 | BUCATA | 4 |  |  | FT58
MASA PUBLIC 200X80X60CM REPLICA INC.SEC.XX
| 2700023 | BUCATA | 20 |  |  | FT59
SCAUN SIMPLU LEMN NETAPITAT 120X60X120CM CU PERNA REPLICA
| 2700024 | BUCATA | 1 |  |  | FT60
DORMITOR OASPETI 1 REPLICA INC.SEC.XX
| 2700025 | BUCATA | 1 |  |  | FT61
DORMITOR OASPETI 2 REPLICA INC SEC.XX
| 2700026 | BUCATA | 1 |  |  | FT62
MASA SUFRAGERIE LEMN 12 PERSOANE REPLICA INC.SEC.XX
| 2700027 | BUCATA | 12 |  |  | FT63
SCAUN TAPITAT SUFRAGERIE REPLICA INC.SEC.XX
| 2700028 | BUCATA | 5 |  |  | FT64
COVOR 2X3M REPLICA INC.SEC.XX
| 2700029 | BUCATA | 6 |  |  | FT65
COVOR 1,5X2 M REPLICA INC.SEC.XX
| 2700030 | BUCATA | 3 |  |  | FT66
COVOR 3X4 M REPLICA INC.SEC.XX
| 2700031 | BUCATA | 1 |  |  | FT67
BUCATARIE REPLICA INC.SEC.XX
| 2700032 | BUCATA | 1 |  |  | FT68
UTILAJE SPECIFICE:CUPTOR,PLITA REPLICI INC. SEC.XX
| 2700033 | BUCATA | 3 |  |  | FT69
SET TACAM REPLICA INC.SEC.XX
| 2700034 | BUCATA | 3 |  |  | FT70
SET VESELA REPLICA INC.SEC.XX
| 2700035 | BUCATA | 3 |  |  | FT71
SET PAHARE CRISTAL REPLICA INC.SEC.XX
| 2700036 | BUCATA | 2 |  |  | FT72
LAPTOP INCL.SOFTWARE
| 2700037 | BUCATA | 1 |  |  | FT73
IMPRIMANTA COLOR A3
| 2700038 | BUCATA | 5 |  |  | FT74
APARAT TELEFONIC
| 2700039 | BUCATA | 6 |  |  | FT75
SCAUN ERGONOMIC BIROU
| 2700040 | BUCATA | 4 |  |  | FT76
BIROU 140X80X80CM
| 2700041 | BUCATA | 20 |  |  | FT77
DRAPERIE CAMERE EXPOZITIONALE REPLICA INC.SEC.XX
| 2700042 | BUCATA | 5 |  |  | FT78
AMFORE, VAZE REPLICI INC.SEC.XX
| 2700044 | BUCATA | 2 |  |  | FT79
HARNASAMENT CAI
| 2700046 | BUCATA | 1 |  |  | FT80
MOBILIER COMPLET CAMERA OASPETI REPLICA INC.SEC.XX
| 2700047 | BUCATA | 1 |  |  | FT81
PIAN ACUSTIC
Total P:
|  |  |  | : |  |  | 1
PROIECTANT
IMPEX ROMCATEL CP SA

## D.CAT15_
Formular F4
Obiectiv: L029 RESTAURARE ANSAMBLU CASTEL BELDY FAZA P.T.
Contractant: IMPEX ROMCATEL CP SA
LISTA cu cantitatile de utilaje si echipamente tehnologice, inclusiv dotari
Obiect: OB01 CASTEL BELDY CORP.A A' B
Categorie: CAT15_ PANOU PUBLICITAR CHELT.NEELIGIBILE | [5 empty] | [ ron ]
Nr. | Cod | U/M | Cantitatea | Pretul unitar | Valoarea | Fisa tehnica
Crt. | Denumirea |  |  |  | (exclusiv TVA) | atasata
Furnizorul(denumire,adresa,telefon,fax)
c) Dotari, inclusiv utilaje si echipamente indep
| 2700045 | BUCATA | 1 |  |  | FT27
PANOU LED SISTEM CONTROL VIDEO
Total P:
|  |  |  | : |  |  | 1
PROIECTANT
IMPEX ROMCATEL CP SA

## O.OB01 D.CAT16_
Formular F3 | [8 empty] | 1
Obiectiv: L029 RESTAURARE ANSAMBLU CASTEL BELDY FAZA P.T.
Contractant: IMPEX ROMCATEL CP SA
LISTA cu cantitatile de lucrari pe categorii de lucrari
Obiect: OB01 CASTEL BELDY CORP.A A' B
Categorie: CAT16_ PANOURI,VITRINE EXPOZITIONALE CHELT.ELIGIBILE | [7 empty] | [ ron ]
| Nr. | Capitol lucrari | U/M |  |  | Cantitatea | Pretul unitar | Valoare
| Crt. | Simbol |  |  |  |  | a)materiale
|  | Denumire resursa |  |  |  |  | b)manopera
|  | Observatii |  |  |  |  | c)utilaj
|  | Corectii |  |  |  |  | d)transport
|  | Liste Anexe |  |  |  |  | Total(a+b+c+d)
| 1 | MOB.EXP.1 | BUCATA |  |  | 22
|  |  | Sp.mat: 0.00% |  | Sp.man: 0.00% | Sp.uti: 0.00%
ASAMBLARE MOBILIER EXPOZITIONAL
| 2 | MOB.EXP.2 | BUCATA |  |  | 25
|  |  | Sp.mat: 0.00% |  | Sp.man: 0.00% | Sp.uti: 0.00%
PANOURI MUZEALE EXPOZITIONALE
| 3 | STEND.01. | BUCATA |  |  | 2
|  |  | Sp.mat: 0.00% |  | Sp.man: 0.00% | Sp.uti: 0.00%
SISTEM PRINDERE TIJE HAINE GARDEROBA STENDER
| 4 | TRA04A40 82 | TONE |  |  | 2.5
|  |  | Sp.mat: 0.00% |  | Sp.man: 0.00% | Sp.uti: 0.00%
TRANSPORT RUTIER MATER.SEMIFABR. CU AUTOREMORCHERE CU REMORCI TREILER SUB 20T PE DIS.40 KM.* $
| 5 | TRI1AA08F1 82 | TONE |  |  | 2.5
|  |  | Sp.mat: 0.00% |  | Sp.man: 0.00% | Sp.uti: 0.00%
DESCARCAREA MATERIALELOR,GRUPA A-GRELE SI MARUNTE PRIN TRANS.PINA LA 10M AUTO-RAMPA,TEREN CATEG.1 $
| Cheltuieli directe |  |  | 0 | 0 | 0 | 0 | 0 |  | 0 | 0 | 0 | 0 | 0 | 0 | 0 | 0 | 0
din care utilaje
| - Vut termice |  |  |  |  | 0
| - Vut electrice |  |  |  |  | 0
| - Vut altele |  |  |  |  | 0
| Material beneficiar |  |  | 0 |  |  |  | 0
| Mat. demontat-remont. |  | . x | 0 |  |  |  | 0
| Factor multiplicare |  |  | 0 | 0 | 0 | 1
Alte cheltuieli directe
| Impozit manopera |  | 0% |  | 0 |  |  | 0
| C.A.S. |  | 0% |  | 0 |  |  | 0
| C.A.S.S. |  | 0% |  | 0 |  |  | 0
| Aj.somaj |  | 0% |  | 0 |  |  | 0
| Acc. munca, boli profes. |  | 0% |  | 0 |  |  | 0
| Contr.Concedii Medicale |  | 0% |  | 0 |  |  | 0
| Comision ITM |  | 0% |  | 0 |  |  | 0
| Fond garantare salarii |  | 0% |  | 0 |  |  | 0
| Chelt.tr.aprov.,depozit. |  | 0% | 0 |  |  |  | 0
| TOTAL CHELT. DIRECTE |  |  | 0 | 0 | 0 | 0 | 0
| Cheltuieli indirecte Io = |  | 0% | x To |  |  |  | 0
| Profit Po = |  | 0% | x (To+Io) |  |  |  | 0
| Material beneficiar |  | . x | 0 |  |  |  | 0
| Mat. demontat-remont. |  | . x . x | 0 |  |  |  | 0
| TOTAL GENERAL categorie Vo = |  | To+Io+Po |  |  |  |  | 0
PROIECTANT
IMPEX ROMCATEL CP SA

## D.CAT16_
Formular F4
Obiectiv: L029 RESTAURARE ANSAMBLU CASTEL BELDY FAZA P.T.
Contractant: IMPEX ROMCATEL CP SA
LISTA cu cantitatile de utilaje si echipamente tehnologice, inclusiv dotari
Obiect: OB01 CASTEL BELDY CORP.A A' B
Categorie: CAT16_ PANOURI,VITRINE EXPOZITIONALE CHELT.ELIGIBILE | [5 empty] | [ ron ]
Nr. | Cod | U/M | Cantitatea | Pretul unitar | Valoarea | Fisa tehnica
Crt. | Denumirea |  |  |  | (exclusiv TVA) | atasata
Furnizorul(denumire,adresa,telefon,fax)
c) Dotari, inclusiv utilaje si echipamente indep
| 9270045 | BUCATA | 1 |  |  | FT29
VITRINA SIMPLA LEMN STEJAR FURNIRUIT 60X80X120 CM
| 9270046 | BUCATA | 1 |  |  | FT30
VITRINA SIMPLA LEMN STEJAR FURNIRUIT120X150X60 CM
| 9270047 | BUCATA | 15 |  |  | FT31
VITRINA SIMPLA LEMN STEJAR FURNIRUIT 60X120X120 CM
| 9270048 | BUCATA | 1 |  |  | FT32
VITRINA SIMPLA LEMN STEJAR FURNIRUIT120X200X60 CMM
| 9270049 | BUCATA | 4 |  |  | FT33
VITRINA SIMPLA LEMN STEJAR FURNIRUIT 30X40X60 CM
| 9270050 | BUCATA | 14 |  |  | FT34
PANOU EXPOZITIONAL MOBIL FARA ANCORARE
| 9270052 | BUCATA | 11 |  |  | FT35
PANOU EXPOZITIONAL TIP VITRINA
Total P:
|  |  |  | : |  |  | 1
PROIECTANT
IMPEX ROMCATEL CP SA